## Sheet1
№ |  |  | Ед. изм. | Нач. остаток | Приход | Расход | Кон. остаток
1 | DIN-рейка монтажная с перфорацией MR 35х7,5 |  | м | 12550 | 630 |  | 13180
2 | RC Цепь (~/= 110-240В AC/DC) | 99.02.0.230.09 | шт. | 2 |  |  | 2
3 | Sepam 10B |  | шт. | 10 |  |  | 10
4 | Автомат дифференциальный | АВДТ-63 2P C25/30 | шт. | 3 |  |  | 3
5 | Автомат дифференциальный | PFL6-6/1N/C/003 | шт. | 2 |  |  | 2
6 | Автомат дифференциальный | АВДТ-32 2P C25/30 | шт. | 35 | 4 |  | 39
7 | Автомат дифференциальный | АВДТ-34 4Р С32/30 | шт. | 2 |  |  | 2
8 | Автомат дифференциальный | АВДТ-32 2P C10/30 | шт. | 10 |  |  | 10
9 | Автомат дифференциальный | АВДТ-63 2P C10/30 | шт. | 2 |  |  | 2
10 | Автомат дифференциальный | АД-14 4Р 40А 30мА | шт. | 12 | 3 |  | 15
11 | Автомат дифференциальный | АВДТ-32 2P C16/30 | шт. | 31 |  |  | 31
12 | Автомат дифференциальный 25А 30ma | АД-14 4Р | шт. | 35 |  |  | 35
13 | Автомат дифференциальный 63А 300ma | АД-14 4Р 63А | шт. | 8 |  |  | 8
14 | Автомат дифференциальный (УЗО) 2п. 16А 30мА | ВД1-63 | шт. | 6 |  |  | 6
15 | Автомат дифференциальный 2п. 25А | ВД1-63 | шт. | 116 |  |  | 116
16 | Автомат дифференциальный 2п. 32А | ВД1-63 | шт. | 14 |  |  | 14
17 | Автоматический ввод резерва | МАВР-3-21М | шт. | 3 |  |  | 3
18 | Адаптер для кнопок | LPX DIN | шт. | 2 |  |  | 2
19 | Адаптер для монтажной рейки NBC-PP-G1PGY (Комплект код 26267 ) | Ph1041740 | шт. | 200 |  |  | 200
20 | Адаптер связи Овен | ПР-ПК 20 | шт. | 1 |  |  | 1
21 | Активация протокола для ЭНИП-2 | МЭК6185 | шт. | 25 |  |  | 25
22 | Амперметр | М42301/10А | шт. | 1 |  |  | 1
23 | Амперметр | Э42703 А ХХ/5 50 1,5 В | шт. | 56 |  |  | 56
24 | Амперметр | PA194I-9X4T-00001-400/5-K-3,4-0,5 | шт. | 5 |  |  | 5
25 | Амперметр | PA194I-9X4T-00001-75/5-K-3,4-0,5 | шт. | 21 |  |  | 21
26 | Амперметр | PA194I-2К4Т-00001-ХХХА/5А-К-0,5 | шт. | 24 | 1 |  | 25
27 | Амперметр | Э42704 А 100/5 50 1,5 В | шт. | 77 |  |  | 77
28 | Амперметр | Э42704 А 150/1 50 1,5 В | шт. | 5 |  |  | 5
29 | Амперметр | Э42704 А 150/5 50 1,5 В | шт. | 62 |  |  | 62
30 | Амперметр | Э42704 А 20/5 50 1,5 В | шт. | 4 |  |  | 4
31 | Амперметр | Э42704 А 200/5 50 1,5 В | шт. | 85 |  |  | 85
32 | Амперметр | Э42704 А 250/5 50 1,5 В | шт. | 1 |  |  | 1
33 | Амперметр | Э42704 А 30/5 50 1,5 В | шт. | 2 |  |  | 2
34 | Амперметр | Э42704 А 300/5 50 1,5 В | шт. | 100 |  |  | 100
35 | Амперметр | Э42704 А 40/5 50 1,5 В | шт. | 10 |  |  | 10
36 | Амперметр | Э42704 А 400/5 50 1,5 В | шт. | 21 | 10 |  | 31
37 | Амперметр | Э42704 А 50/5 50 1,5 В | шт. | 19 |  |  | 19
38 | Амперметр | Э42704 А 600/5 50 1,5 В | шт. | 34 | 8 |  | 42
39 | Амперметр | Э42704 А 75/5 50 1,5 В | шт. | 6 | 20 |  | 26
40 | Амперметр | Э42704 А 800/5 50 1,5 В | шт. | 19 |  |  | 19
41 | Амперметр | PA194I-9K4T-00001-100А/5А-K-0,5 | шт. | 5 |  |  | 5
42 | Амперметр | PA194I-9K4T-00001-600/5-K-0,5 | шт. | 5 |  |  | 5
43 | Амперметр | PA194I-9K4T-00001-150А/5А-K-0,5 | шт. | 1 |  |  | 1
44 | Амперметр | PA194I-9K4T-00001-30А/5А-K-0,5 | шт. | 2 |  |  | 2
45 | Амперметр | PA194I-9K4T-00001-400А/5А-K-0,5 | шт. | 1 |  |  | 1
46 | Амперметр | Э42704 А 750/5 50 1,5 В | шт. | 7 |  |  | 7
47 | Амперметр | РА194I-5Х1Т-00001-100/5-K-1-0.5 | шт. |  | 4 |  | 4
| Приходная накладная ПНк-001420 (27.05.22) |  |  |  | 4
48 | Амперметр 1-канальный | PA194I-2K1T | шт. | 1 |  |  | 1
49 | Амперметр 1-канальный | PA194I-9X1T-00001-*/5-K-1-0,5 | шт. | 25 |  |  | 25
50 | Амперметр 3-канальный | PA194I-2K4T | шт. | 10 |  |  | 10
51 | Амперметр цифровой однофазный | AD-961 | шт. | 32 |  |  | 32
52 | Амперметр цифровой трехфазный | AD-963 | шт. | 8 |  |  | 8
53 | Анализатор качества мощности 265V | UMG 96S2-52.34.002 | шт. |  | 2 |  | 2
| Приходная накладная ПНк-001711 (21.06.22) |  |  |  | 2
54 | Арматура светосигнальная моноблочная жёлтая 230VAC | 8LP2TILM5 | шт. | 2163 |  |  | 2163
55 | Арматура светосигнальная моноблочная зеленая 230VAC | 8LP2TILM3 | шт. | 1648 |  |  | 1648
56 | Арматура светосигнальная моноблочная красная 230VAC | 8LP2TILM4 | шт. | 1493 |  |  | 1493
57 | Блок БП к УДЗ ОВОД-МД (=110) |  | шт. | 1 |  |  | 1
58 | Блок БП к УДЗ ОВОД-МД (220) |  | шт. | 1 |  |  | 1
59 | Блок выпрямления контроля и напряжения | БВКН | шт. | 14 |  |  | 14
60 | Блок детектирования света и тестирования (ОВОД-МД) | БДСТ (3 ВОД) | шт. | 1 |  |  | 1
61 | Блок детектирования света и тестирования (ОВОД-МД) | БДСТ (4 ВОД) | шт. | 3 |  |  | 3
62 | Блок детектирования света и тестирования-1 с ВОД (ОВОД-Л) | БДСТ-1 с ВОД | шт. | 97 |  |  | 97
63 | Блок детектирования света и тестирования-2 с ВОД (ОВОД-Л) | БДСТ-2 с ВОД | шт. | 35 |  |  | 35
64 | Блок детектирования света и тестирования-3 с ВОД (ОВОД-Л) | БДСТ-3 с ВОД | шт. | 94 |  |  | 94
65 | Блок детектирования света и тестирования-4 с ВОД (ОВОД-Л) | БДСТ-4 с ВОД | шт. | 92 |  |  | 92
66 | Блок дискретных входов | БДВх-2 | шт. | 25 |  |  | 25
67 | Блок дискретных входов | БДВых-2 | шт. | 1 |  |  | 1
68 | Блок дискретных входов (=110) | БДВх | шт. | 1 |  |  | 1
69 | Блок дискретных входов (220) | БДВх | шт. | 1 |  |  | 1
70 | Блок дискретных входов-1 | БДВх-1 | шт. | 15 |  |  | 15
71 | Блок дискретных выходов-2 | БДВых-1 | шт. | 14 |  |  | 14
72 | Блок доп.конт. 4нз винт.заж. | LA1-KN04 | шт.
73 | Блок дополнительных контактов | 11BGX1022 | шт. | 30 |  |  | 30
74 | Блок дополнительных контактов | LA1-KN22 | шт. | 4 |  |  | 4
75 | Блок дополнительных контактов | LA1-KN11 | шт. | 115 |  |  | 115
76 | Блок дополнительных контактов | LAEN22 | шт. | 209 |  |  | 209
77 | Блок дополнительных контактов | LAEN11 | шт. | 138 |  |  | 138
78 | Блок дополнительных контактов 1НО+1НЗ | 11BGX1011 | шт. | 46 |  |  | 46
79 | Блок дуговой защиты U пит. 220 пост/перем, подключение опт. датчиков нижнее | БДЗ-01.220.Н 01 | шт. | 14 |  |  | 14
80 | Блок защиты микропроцессорный 6-35 кВ | БЗП-01 | шт. | 41 |  |  | 41
81 | Блок защиты микропроцессорный релейный 6-35 кВ | БЗП-02 | шт. | 65 | 4 |  | 69
| Приходная накладная ПНк-000370 (01.02.22) |  |  |  | 2
| Приходная накладная ПНк-000926 (30.03.22) |  |  |  | 2
82 | Блок из защелкивающ. этикетон на реле | RXZL520 | шт. | 3 |  |  | 3
83 | Блок индикации | SCD(Блок индикации LB-1) | шт. | 8993 | 401 |  | 9394
| Приходная накладная ПНк-000001 (05.01.22) |  |  |  | 150
| Приходная накладная ПНк-000519 (14.02.22) |  |  |  | 20
| Приходная накладная ПНк-000529 (14.02.22) |  |  |  | 100
| Приходная накладная ПНк-001440 (30.05.22) |  |  |  | 1
| Приходная накладная ПНк-001445 (30.05.22) |  |  |  | 30
| Приходная накладная ПНк-001620 (14.06.22) |  |  |  | 100
84 | Блок комбинированных контактов положения АВ и аварийного отключения | 2СО (арт.7001203) | шт. |  | 1 |  | 1
| Приходная накладная ПНк-000593 (21.02.22) |  |  |  | 1
85 | Блок конденсаторов | БК-101 | шт. | 87 |  |  | 87
86 | Блок конденсаторов | БК-402 | шт. |  | 3 |  | 3
| Приходная накладная ПНк-001643 (14.06.22) |  |  |  | 3
87 | Блок контакт сигнальный (перекидной) арт. 4671141 | PS2 125-1600AF | шт. | 16 |  |  | 16
88 | Блок микропроцессорный | БМРЗ-103-2-Д-ВВ-01/03 | шт. | 177 |  |  | 177
89 | Блок микропроцессорный | БМРЗ-103-2-Д-СВ-01/03 | шт. | 69 |  |  | 69
90 | Блок микропроцессорный | БМРЗ-101-2-Д-КЛ-01 | шт. | 304 | 3 |  | 307
| Приходная накладная ПНк-001209 (29.04.22) |  |  |  | 3
91 | Блок микропроцессорный | БМЦС-10 | шт. | 5 |  |  | 5
92 | Блок микропроцессорный | БМРЗ-102-2-Д-КЛ-01 | шт. | 434 |  |  | 434
93 | Блок микропроцессорный | БМРЗ-104-2-Д-ТН-01 | шт. | 21 |  |  | 21
94 | Блок микропроцессорный | БМРЗ-ДА-07-31-12 | шт. | 5 |  |  | 5
95 | Блок микропроцессорный | БМРЗ-106-2-Д-ВВ-01 | шт. | 6 |  |  | 6
96 | Блок микропроцессорный | БМРЗ-101-2-Д-КЛ-02 | шт. | 3 |  |  | 3
97 | Блок микропроцессорный | БМРЗ-152-2-Д-КСЗ-01 | шт. | 18 |  |  | 18
98 | Блок микропроцессорный | БМРЗ-101-2-Д-КЛ-23 | шт. | 12 |  |  | 12
99 | Блок микропроцессорный | БМРЗ-103-2-Д-ВВ-04 | шт. | 9 |  |  | 9
100 | Блок микропроцессорный | БМРЗ-103-2-Д-СВ-04 | шт. | 6 |  |  | 6
101 | Блок микропроцессорный | БМРЗ-101-2-С-КЛ-01 | шт. | 8 |  |  | 8
102 | Блок микропроцессорный | БМРЗ-103-2-С-ВВ-01 | шт. | 2 |  |  | 2
103 | Блок микропроцессорный | БМРЗ-104-2-С-ТН-01 | шт. | 2 |  |  | 2
104 | Блок микропроцессорный | БМРЗ-103-2-С-СВ-01 | шт. | 1 |  |  | 1
105 | Блок микропроцессорный | БМРЗ-ВВ-00-43-53 | шт. | 2 |  |  | 2
106 | Блок микропроцессорный | БМРЗ-СВ-08-44-52 | шт. | 1 |  |  | 1
107 | Блок микропроцессорный | БМРЗ-101-2-Д-КЛ-47 | шт. | 21 |  |  | 21
108 | Блок микропроцессорный | БМРЗ-152-2-Д-КЛ-01 | шт. | 136 | 27 |  | 163
| Приходная накладная ПНк-000082 (10.01.22) |  |  |  | 27
109 | Блок микропроцессорный | БМРЗ-152-2-Д-БСК-01 | шт. | 2 |  |  | 2
110 | Блок микропроцессорный | БМРЗ-152-2-Д-ЭД-01 | шт. | 20 |  |  | 20
111 | Блок микропроцессорный | БМРЗ-152-2-Д-ВВ-01 | шт. | 47 | 2 |  | 49
| Приходная накладная ПНк-000082 (10.01.22) |  |  |  | 2
112 | Блок микропроцессорный | БМРЗ-152-2-Д-ТН-01 | шт. | 10 |  |  | 10
113 | Блок микропроцессорный | БМРЗ-152-2-Д-СВ-01 | шт. | 21 | 2 |  | 23
| Приходная накладная ПНк-000082 (10.01.22) |  |  |  | 1
| Приходная накладная ПНк-001795 (30.06.22) |  |  |  | 1
114 | Блок микропроцессорный | БМРЗ-102-1-Д-КЛ-01 | шт. | 2 |  |  | 2
115 | Блок микропроцессорный | БМРЗ-103-1-Д-СВ-01 | шт. | 1 |  |  | 1
116 | Блок микропроцессорный | БЭМП РУ-ТЛ2.5.220.Д | шт. | 20 |  |  | 20
117 | Блок микропроцессорный | БЭМП РУ-ТТ2.5.220.Д2 | шт. | 12 |  |  | 12
118 | Блок микропроцессорный | БЭМП РУ-ТТ.5.220.Д | шт. | 11 |  |  | 11
119 | Блок микропроцессорный | БЭМП РУ-02.5.220.R | шт. | 103 |  |  | 103
120 | Блок микропроцессорный | БРЧН-100-А-2-02 | шт. | 2 |  |  | 2
121 | Блок микропроцессорный | БМРЗ-152-2-Д-ВВ-02 | шт. | 10 | 2 |  | 12
| Приходная накладная ПНк-001795 (30.06.22) |  |  |  | 2
122 | Блок микропроцессорный | БЭМП РУ-ТЛ2.5.220.Д2 | шт. | 7 |  |  | 7
123 | Блок микропроцессорный | БЭМП РУ-ЭД.5.220.Д2 | шт. | 4 |  |  | 4
124 | Блок микропроцессорный | БЭМП РУ-ОЛ2.5.220.Д | шт. | 2 |  |  | 2
125 | Блок микропроцессорный | БМРЗ-52-2-3-02 | шт. | 5 |  |  | 5
126 | Блок микропроцессорный | БМРЗ-51-2-3-02 | шт. | 9 | 6 |  | 15
| Приходная накладная ПНк-001870 (08.07.22) |  |  |  | 6
127 | Блок микропроцессорный | БМРЗ-152-2-Д-ВВ-53 | шт. |  | 1 |  | 1
| Приходная накладная ПНк-001871 (08.07.22) |  |  |  | 1
128 | Блок микропроцессорный | БМРЗ-152-2-Д-СВ-52 | шт. | 1 |  |  | 1
129 | Блок микропроцессорный | БЭМП РУ-ЭД4.5.220.Д2 | шт. |  | 6 |  | 6
| Приходная накладная ПНк-001205 (29.04.22) |  |  |  | 6
130 | Блок микропроцессорный | БЭМП РУ-БК.5.220.Д | шт. |  | 2 |  | 2
| Приходная накладная ПНк-001205 (29.04.22) |  |  |  | 2
131 | Блок микропроцессорный | БМРЗ-152-2-Д-КСЗ-52 | шт. |  | 16 |  | 16
| Приходная накладная ПНк-000531 (14.02.22) |  |  |  | 16
132 | Блок микропроцессорный | БЭМП РУ-ЦС.0.220.Д2 | шт. |  | 1 |  | 1
| Приходная накладная ПНк-001205 (29.04.22) |  |  |  | 1
133 | Блок микропроцессорный | БМРЗ-152-2-Д-М-КЛ-53 | шт. |  | 11 |  | 11
| Приходная накладная ПНк-001220 (05.05.22) |  |  |  | 11
134 | Блок микропроцессорный | БМРЗ-152-2-Д-М-ВВ-53 | шт. |  | 7 |  | 7
| Приходная накладная ПНк-001220 (05.05.22) |  |  |  | 7
135 | Блок микропроцессорный | БМРЗ-152-2-Д-М-СВ-52 | шт. |  | 2 |  | 2
| Приходная накладная ПНк-001220 (05.05.22) |  |  |  | 2
136 | Блок микропроцессорный | БМРЗ-152-2-Д-КЛ-53 | шт. |  | 3 |  | 3
| Приходная накладная ПНк-001871 (08.07.22) |  |  |  | 3
137 | Блок микропроцессорный | БМРЗ-152-2-Д-ТН-51 | шт. |  | 1 |  | 1
| Приходная накладная ПНк-001871 (08.07.22) |  |  |  | 1
138 | Блок микропроцессорный центральной сигнализации | БМЦС-40-21 | шт. | 8 |  |  | 8
139 | Блок питания | Орион-БПМ | шт. | 762 |  |  | 762
140 | Блок питания | Орион-БПМ-2 | шт. | 101 |  |  | 101
141 | Блок питания | БПК-001 | шт. | 575 |  |  | 575
142 | Блок питания | БПНТ-1 | шт. | 293 | 23 |  | 316
| Приходная накладная ПНк-000972 (04.04.22) |  |  |  | 22
| Приходная накладная ПНк-000973 (04.04.22) |  |  |  | 1
143 | Блок питания | БПТ-615 | шт. | 20 |  |  | 20
144 | Блок питания | БП(4А) | шт. | 2 |  |  | 2
145 | Блок питания | Орион-БПК-2 | шт. | 34 |  |  | 34
146 | Блок питания | БПНТ-2 | шт. | 36 |  |  | 36
147 | Блок питания | PW24V1А | шт. | 2 |  |  | 2
148 | Блок питания | PWRZA | шт. | 7 |  |  | 7
149 | Блок питания | БП(3А) | шт. | 6 |  |  | 6
150 | Блок питания | Орион-БП-4 | шт. | 83 | 2 |  | 85
| Приходная накладная ПНк-000364 (01.02.22) |  |  |  | 2
151 | Блок питания | Орион-БП-3 | шт. | 274 | 4 |  | 278
| Приходная накладная ПНк-001541 (06.06.22) |  |  |  | 4
152 | Блок питания | Орион-БП-5 | шт. | 55 | 49 |  | 104
| Приходная накладная ПНк-000367 (01.02.22) |  |  |  | 2
| Приходная накладная ПНк-001541 (06.06.22) |  |  |  | 1
| Приходная накладная ПНк-001675 (17.06.22) |  |  |  | 46
153 | Блок питания | WAGO 787-1002 | шт. | 13 |  |  | 13
154 | Блок питания | WAGO 787-1702 | шт. | 71 | 1 |  | 72
| Приходная накладная ПНк-000175 (17.01.22) |  |  |  | 1
155 | Блок питания | БПС-01 | шт. | 1 |  |  | 1
156 | Блок питания | БП(5А) | шт. | 6 |  |  | 6
157 | Блок питания | БПН-11/1 | шт. | 1 |  |  | 1
158 | Блок питания | БПТК-25 | шт. | 79 |  |  | 79
159 | Блок питания | ULS-360W-12V | шт. | 1 |  |  | 1
160 | Блок питания | ROBITON AB9-500S | шт. | 12 |  |  | 12
161 | Блок питания | OptiPower DR-75-24-1 | шт. | 2 | 1 |  | 3
| Приходная накладная ПНк-001564 (08.06.22) |  |  |  | 1
162 | Блок питания | HDR-15-24 | шт. |  | 2 |  | 2
| Приходная накладная ПНк-001295 (18.05.22) |  |  |  | 2
163 | Блок питания | БПНТ-3 | шт. |  | 3 |  | 3
| Приходная накладная ПНк-001643 (14.06.22) |  |  |  | 3
164 | Блок питания 12В,1.67А,20Вт, на DIN рейку | MDR-20-12 | шт. |  | 1 |  | 1
| Приходная накладная ПНк-000591 (21.02.22) |  |  |  | 1
165 | Блок питания (для счетчиков Альфа) | АТ 4012 | шт. | 69 |  |  | 69
166 | Блок питания 12В,10А,120Вт на DIN-рейку | EDR-120-12 | шт. |  | 1 |  | 1
| Приходная накладная ПНк-000591 (21.02.22) |  |  |  | 1
167 | Блок питания 24В, 120Вт ABL MODICON оптимальный | ABLS1A24050 | шт. | 1 |  |  | 1
168 | Блок питания LED IEK | LED IEK LSP1-060-12-20-33-PRO 60 Вт | шт. | 45 | 3 |  | 48
| Приходная накладная ПНк-001631 (14.06.22) |  |  |  | 1
| Приходная накладная ПНк-001890 (11.07.22) |  |  |  | 2
169 | Блок питания для датчика осадков | БПДО | шт. | 1 |  |  | 1
170 | Блок питания и заряда | БПЗ-401 | шт. | 31 |  |  | 31
171 | Блок питания комбинированный | КБП-301 | шт. | 745 |  |  | 745
172 | Блок питания комбинированный | БПК-5-Т | шт. | 19 | 3 |  | 22
| Приходная накладная ПНк-001795 (30.06.22) |  |  |  | 3
173 | Блок питания МЕАНДР | БПИ-13-12 УХЛ4 | шт. |  | 8 |  | 8
| Приходная накладная ПНк-001506 (03.06.22) |  |  |  | 8
174 | Блок питания от цепей тока | БПТ-01 | шт. | 58 |  |  | 58
175 | Блок питания от цепей тока | Пион-Т | шт. | 46 | 4 |  | 50
| Приходная накладная ПНк-000370 (01.02.22) |  |  |  | 2
| Приходная накладная ПНк-000926 (30.03.22) |  |  |  | 2
176 | Блок преобразователя сигналов TTL-RS485 Д3170 | ЭКРА656116.625 | шт. |  | 9 |  | 9
| Приходная накладная ПНк-000215 (18.01.22) |  |  |  | 9
177 | Блок распределительный | РБ-250 1П 250А | шт. | 80 | 8 |  | 88
| Приходная накладная ПНк-000189 (17.01.22) |  |  |  | 2
| Приходная накладная ПНк-000783 (15.03.22) |  |  |  | 4
| Приходная накладная ПНк-001071 (14.04.22) |  |  |  | 2
178 | Блок распределительный | РБ-125 1П 125А | шт. | 44 | 12 |  | 56
| Приходная накладная ПНк-000189 (17.01.22) |  |  |  | 4
| Приходная накладная ПНк-000783 (15.03.22) |  |  |  | 8
179 | Блок распределительный | RBP-35-50 | шт. |  | 3 |  | 3
| Приходная накладная ПНк-000593 (21.02.22) |  |  |  | 3
180 | Блок распределительный 48 отверстий SE | 4П 160А (LGY416048) | шт. | 2 |  |  | 2
181 | Блок реле | ИН 3-10Р-05 | шт. | 188 | 7 |  | 195
| Приходная накладная ПНк-000442 (07.02.22) |  |  |  | 4
| Приходная накладная ПНк-001691 (20.06.22) |  |  |  | 3
182 | Блок реле | ИН 3-10Р-03 | шт. | 32 | 8 |  | 40
| Приходная накладная ПНк-000442 (07.02.22) |  |  |  | 7
| Приходная накладная ПНк-000974 (04.04.22) |  |  |  | 1
183 | Блок телеуправления | ЭНМВ-1-0/3R-220-A1 | шт. | 8 |  |  | 8
184 | Блок управления | БУП | шт. | 13 |  |  | 13
185 | Блок электронный | MES 120G | шт. | 31 |  |  | 31
186 | Блок энергетический | БЭМП РУ-ОЛ.5.220.Д | шт. | 307 | 31 |  | 338
| Приходная накладная ПНк-000436 (07.02.22) |  |  |  | 20
| Приходная накладная ПНк-000972 (04.04.22) |  |  |  | 3
| Приходная накладная ПНк-000973 (04.04.22) |  |  |  | 1
| Приходная накладная ПНк-001205 (29.04.22) |  |  |  | 7
187 | Блок энергетический | БЭМП РУ-ВВ.5.220.Д | шт. | 68 | 7 |  | 75
| Приходная накладная ПНк-000436 (07.02.22) |  |  |  | 4
| Приходная накладная ПНк-000972 (04.04.22) |  |  |  | 3
188 | Блок энергетический | БЭМП РУ-СВ.5.220.Д | шт. | 35 | 2 |  | 37
| Приходная накладная ПНк-000436 (07.02.22) |  |  |  | 1
| Приходная накладная ПНк-000972 (04.04.22) |  |  |  | 1
189 | Блок энергетический | БЭМП РУ-ТН.0.220.Д | шт. | 40 | 4 |  | 44
| Приходная накладная ПНк-000436 (07.02.22) |  |  |  | 2
| Приходная накладная ПНк-000972 (04.04.22) |  |  |  | 2
190 | Блок энергетический | БЭМП 1-02.4.04.1121.1 | шт. | 1 |  |  | 1
191 | Блок-контакт | RH 11 | шт. | 30 |  |  | 30
192 | Блок-контакт PS/SS | ETIMAT P10 (1NC+1NC/NO) | шт. | 3560 |  |  | 3560
193 | Блок-контакт боковой 1 NO+1NC | BCXMLE11 | шт. | 22 |  |  | 22
194 | Блок-контакт фронтальный 1 NO | BCXMFE10 | шт. | 16 |  |  | 16
195 | Блокиратор механический для контакторов TVS 6 65 | LAEM1 | шт. | 1 |  |  | 1
196 | Блокировка механическая | LAD9V2 | шт. | 1 |  |  | 1
197 | Боковая панель цоколя 2 шт/комп (Rittal) | R8601080 | шт. | 1 |  |  | 1
198 | Боковые стенки TS 2000х800 (2 шт.) |  | уп. | 8 |  |  | 8
199 | Боковые стенки TS RAL7035 2000х600mm 2 шт. | R8106235 | шт. | 1 |  |  | 1
200 | Боковые элементы цоколя | ZA 00.50 v.2 | Компл. | 1 |  |  | 1
201 | Ввод кабельный/сальник | PG-21 | шт. | 28692 | 300 |  | 28992
| Приходная накладная ПНк-001305 (18.05.22) |  |  |  | 300
202 | Ввод кабельный/сальник | PG-13,5 | шт. | 19258 |  |  | 19258
203 | Ввод кабельный/сальник | PG-16 | шт. | 102 |  |  | 102
204 | Ввод кабельный/сальник | PG-29 | шт. | 9179 |  |  | 9179
205 | Ввод кабельный/сальник | KXP-01 | шт. | 1600 | 800 |  | 2400
| Приходная накладная ПНк-000354 (01.02.22) |  |  |  | 500
| Приходная накладная ПНк-001537 (06.06.22) |  |  |  | 300
206 | Ввод кабельный/сальник (d=25мм) для ВЭ | YSA 40-25-32-68-К01 | шт. | 7017 | 400 |  | 7417
| Приходная накладная ПНк-001383 (24.05.22) |  |  |  | 100
| Приходная накладная ПНк-001501 (02.06.22) |  |  |  | 300
207 | Ввод кабельный/сальник (D=30/d15-2 мм) | PG-25 (G 2131/9) | шт. | 2950 | 300 |  | 3250
| Приходная накладная ПНк-001305 (18.05.22) |  |  |  | 300
208 | Ввод кабельный/сальник (d=40мм) | YSA 40-40-49-68-К01 | шт. | 6032 | 528 |  | 6560
| Приходная накладная ПНк-000678 (01.03.22) |  |  |  | 103
| Приходная накладная ПНк-001008 (07.04.22) |  |  |  | 400
| Приходная накладная ПНк-001074 (14.04.22) |  |  |  | 25
209 | Ввод кабельный/сальник d=25мм (Dотв.бокса 28мм) | SQ0814-0002 | шт. | 500 |  |  | 500
210 | Ввод кабельный/сальник М20 | SQ0814-0001 | шт. | 1070 | 200 |  | 1270
| Приходная накладная ПНк-000683 (02.03.22) |  |  |  | 200
211 | Вентилятор внутренний | Legrand 36574 | шт. | 82 |  |  | 82
212 | Вентилятор осевой с к/ж | ВО-250Р | шт. | 6 |  |  | 6
213 | Вентилятор с фильтром | PTF 1500T | шт. | 14 | 4 |  | 18
| Приходная накладная ПНк-000346 (27.01.22) |  |  |  | 4
214 | Вентилятор с фильтром, питание 230В АС | FF 250-300 | шт. |  | 1 |  | 1
| Приходная накладная ПНк-000912 (28.03.22) |  |  |  | 1
215 | Вентилятор фильтрующий | PFB 22000 230W | шт. | 125 |  |  | 125
216 | Вилка | 231-602/019-000 | шт. | 428 |  |  | 428
217 | Вилка | DB-9M | шт. | 500 |  |  | 500
218 | Вилка 023 2Р+РЕ 32А 220В |  | шт. | 34 |  |  | 34
219 | Вилка 2-конт. соединитель. Расстояние между выводами 5 мм | 231-602 | шт. | 200 |  |  | 200
220 | Вилка 8-ми контактная | LP-28-C08PE-01-001 | шт. | 2 |  |  | 2
221 | Вилка IP44 MAGNUM IEK | ССИ-014 16А-6ч/380-415В 3Р+РЕ | шт. | 1 |  |  | 1
222 | Вилка кабельная силовая | ССИ-013 (PSR01-016-З) | шт. | 42 |  |  | 42
223 | Вилка трехполюсная | 231-633 | шт. | 10 |  |  | 10
224 | Вилка четырехполюсная | 231-634 | шт. | 139 |  |  | 139
225 | Вилка шестиполюсная | 231-636 | шт. | 50 |  |  | 50
226 | Винт М4.8х12 самонарезающий (50 шт) | R5A07 | шт. | 2 |  |  | 2
227 | Волоконно-оптический датчик (1,5м) | ВОД ЛАЙМ | шт. | 1 |  |  | 1
228 | Волоконно-оптический датчик (10м) |  | шт. | 5 |  |  | 5
229 | Волоконно-оптический датчик (13м) |  | шт. | 2 |  |  | 2
230 | Волоконно-оптический датчик (14м) | ВОД | шт. | 4 |  |  | 4
231 | Волоконно-оптический датчик (15м) |  | шт. | 29 |  |  | 29
232 | Волоконно-оптический датчик (16м) |  | шт. | 3 |  |  | 3
233 | Волоконно-оптический датчик (17м) | ВОД | шт. | 2 |  |  | 2
234 | Волоконно-оптический датчик (18 м) | ВОД | шт. | 4 | 1 |  | 5
| Приходная накладная ПНк-000703 (04.03.22) |  |  |  | 1
235 | Волоконно-оптический датчик (18,5м) | ВОД | шт. | 3 |  |  | 3
236 | Волоконно-оптический датчик (19 м) | ВОД | шт. | 8 |  |  | 8
237 | Волоконно-оптический датчик (19,5м) | ВОД | шт. | 1 |  |  | 1
238 | Волоконно-оптический датчик (2 м) | ВОД ЛАЙМ | шт. | 2 |  |  | 2
239 | Волоконно-оптический датчик (2,5м) | ВОД ЛАЙМ | шт. | 18 |  |  | 18
240 | Волоконно-оптический датчик (20 м) | ВОД | шт. | 2 |  |  | 2
241 | Волоконно-оптический датчик (21 м) | ВОД | шт. | 2 |  |  | 2
242 | Волоконно-оптический датчик (26 м) | ВОД | шт. | 2 |  |  | 2
243 | Волоконно-оптический датчик (3 м) | ВОД ЛАЙМ | шт. | 20 |  |  | 20
244 | Волоконно-оптический датчик (4 м) | ВОД ЛАЙМ | шт. | 2 |  |  | 2
245 | Волоконно-оптический датчик (6м) |  | шт. | 6 |  |  | 6
246 | Волоконно-оптический датчик (8,5) м |  | шт. | 2 |  |  | 2
247 | Волоконно-оптический датчик (L=2 м.) | ВОД-Л | шт. | 244 | 18 |  | 262
| Приходная накладная ПНк-000083 (10.01.22) |  |  |  | 12
| Приходная накладная ПНк-001872 (08.07.22) |  |  |  | 6
248 | Волоконно-оптический датчик (L=3 м.) | ВОД-Л | шт. | 245 | 18 |  | 263
| Приходная накладная ПНк-000083 (10.01.22) |  |  |  | 12
| Приходная накладная ПНк-001872 (08.07.22) |  |  |  | 6
249 | Волоконно-оптический датчик (L=4 м.) | ВОД-Л | шт. | 252 | 19 |  | 271
| Приходная накладная ПНк-000083 (10.01.22) |  |  |  | 12
| Приходная накладная ПНк-001872 (08.07.22) |  |  |  | 7
250 | Вольтметр | Ц 42704 0-400 V | шт. | 682 | 13 |  | 695
| Приходная накладная ПНк-000842 (21.03.22) |  |  |  | 10
| Приходная накладная ПНк-001602 (10.06.22) |  |  |  | 3
251 | Вольтметр | ЭВ0704 50 В | шт. | 4 |  |  | 4
252 | Вольтметр | ЭВ0608/М42608 250 В | шт. | 19 |  |  | 19
253 | Вольтметр | ЭВ0608/М42608 50 В | шт. | 22 |  |  | 22
254 | Вольтметр | М42301/250 В | шт. | 6 |  |  | 6
255 | Вольтметр | ЭВ0704 В 0500 1,5 В | шт. | 3 |  |  | 3
256 | Вольтметр | Ц 42704 В 0-250 1,5 В | шт. | 31 |  |  | 31
257 | Вольтметр | М4264М 0-250 В 1,5 В | шт. | 18 |  |  | 18
258 | Вольтметр | М4264М 150-0-150 1,5 В | шт. | 1 |  |  | 1
259 | Вольтметр | PZ194U-9K4T | шт. | 2 |  |  | 2
260 | Вольтметр | М42608 В 250-0-250 1,5 В ОО | шт. | 5 |  |  | 5
261 | Вольтметр | PZ194U-9X1T-00001-10000/100-K-3,4-0,5 | шт. | 2 |  |  | 2
262 | Вольтметр | Ц 42702 В 0-400 1,5 В | шт. | 4 |  |  | 4
263 | Вольтметр | PZ194U-9X4T-00001-10000/100-K-3,4-0,5 | шт. | 3 |  |  | 3
264 | Вольтметр | Ц 42704 В 0-450 1,5 В | шт. | 2 |  |  | 2
265 | Вольтметр | PZ194U-2K4T-00001-10000/100-K-3,4-0,5 | шт. | 2 |  |  | 2
266 | Вольтметр | PZ194U-2K4T-00001-380В-K-3,4-0,5 | шт. | 2 |  |  | 2
267 | Вольтметр | Э42703 КВ 0-7,5 6000/100 1,5 В ОО | шт. | 6 |  |  | 6
268 | Вольтметр | Э42703 КВ 12,5 10000/100 50 1,5 В ОО | шт. | 12 |  |  | 12
269 | Вольтметр | Э42703 В 250 50 1,5 В ОО | шт. | 1 |  |  | 1
270 | Вольтметр | PZ194U-9К1T-00001-10000В/100В-К-0,5 | шт. | 1 |  |  | 1
271 | Вольтметр | Ц42703 КВ 40 35000/100 1,5 В | шт. | 6 |  |  | 6
272 | Вольтметр | PZ194U-2K4T-00001-100-K-3,3-0,5 | шт. | 2 |  |  | 2
273 | Вольтметр | PZ194U-9К4Т-00001-10000/100В-К-3.4-кл. т. 0,5 | шт. | 4 |  |  | 4
274 | Вольтметр | PZ194U-9K4T-00001-380В-K-3,4-0,5 | шт. | 2 |  |  | 2
275 | Вольтметр | Ц42703 В 0-500 1,5 В | шт. |  | 2 |  | 2
| Приходная накладная ПНк-001028 (11.04.22) |  |  |  | 2
276 | Вольтметр | Ц 42704 0-40 кВ | шт. |  | 2 |  | 2
| Приходная накладная ПНк-001602 (10.06.22) |  |  |  | 2
277 | Вольтметр 3-канальный | PZ194U-2K4T | шт. | 1 |  |  | 1
278 | Вольтметр 3ф 4пр -40+70 кл.т.0.5 | PZ194U-AX4 100B/100B K | шт. |  | 1 |  | 1
| Приходная накладная ПНк-000111 (13.01.22) |  |  |  | 1
279 | Вольтметр цифровой трехфазный 96х96 | VD-963 | шт. | 6 |  |  | 6
280 | Вставка Keystone Jack RJ-45(8P8C), 180 градусов, категория 6A ( Комплект код 26253) | Cabeus KJ-RJ45-Cat.6A-SH-180-Toolless | шт. | 1 |  |  | 1
281 | Вставка Keystone Jack RJ-45(8P8C), кат.5e, экран.,110 IDC, NE-TOOL, белая | Hyperline KJNE-8P8C-C5e-90-SH-F-WH | шт. | 200 |  |  | 200
282 | Вставка плавкая SQ0729-0007 | ПВЦ-С2 10х38 10А | шт. | 6 |  |  | 6
283 | Вставка плавкая (Legrand) | 5х20 1А | шт. | 18 |  |  | 18
284 | Вставка плавкая цилиндр. | пц-102 6а 10х38 decraft | шт. | 79 | 30 |  | 109
| Приходная накладная ПНк-001760 (27.06.22) |  |  |  | 30
285 | Вставка плавкая цилиндрическая | ПВЦ 10х38 6А | шт. | 9 |  |  | 9
286 | Вставка плавкая цилиндрическая | ПВЦ С2 10х38 aR 6А | шт. | 172 |  |  | 172
287 | Вставка плавкая цилиндрическая | ПВЦ 10х38 6А EKF PROxima | шт. | 20 |  |  | 20
288 | Втулка | Л82 УХЛ2 | шт. | 2200 |  |  | 2200
289 | Втулка | Л84 УХЛ2 | шт. | 2500 |  |  | 2500
290 | Выключатель 1-кл. открытой установки IP20 10А | SQ1801-0001 | шт. | 139 | 34 |  | 173
| Приходная накладная ПНк-000387 (01.02.22) |  |  |  | 9
| Приходная накладная ПНк-000594 (21.02.22) |  |  |  | 10
| Приходная накладная ПНк-001516 (03.06.22) |  |  |  | 15
291 | Выключатель автоматический | LTS 1В/1 | шт. | 1170 | 7 |  | 1177
| Приходная накладная ПНк-001270 (16.05.22) |  |  |  | 7
292 | Выключатель автоматический | LTS 1В/3 | шт. | 419 |  |  | 419
293 | Выключатель автоматический | LTS 10В/1 | шт. | 95 |  |  | 95
294 | Выключатель автоматический | LTS 10В/2 | шт. | 202 |  |  | 202
295 | Выключатель автоматический | LSN 10B/3 | шт. | 76 |  |  | 76
296 | Выключатель автоматический | LTS 10С/2 | шт. | 1384 | 8 |  | 1392
| Приходная накладная ПНк-000443 (07.02.22) |  |  |  | 3
| Приходная накладная ПНк-000943 (31.03.22) |  |  |  | 5
297 | Выключатель автоматический | LTS 16В/3 | шт. | 428 |  |  | 428
298 | Выключатель автоматический | LTS 16C/2 | шт. | 546 |  |  | 546
299 | Выключатель автоматический | LTS 16C/3 | шт. | 584 | 6 |  | 590
| Приходная накладная ПНк-000443 (07.02.22) |  |  |  | 2
| Приходная накладная ПНк-000943 (31.03.22) |  |  |  | 4
300 | Выключатель автоматический | LPN 25B/2 | шт. | 145 |  |  | 145
301 | Выключатель автоматический | LTS 25B/3 | шт. | 342 |  |  | 342
302 | Выключатель автоматический | LTS 25C/3 | шт. | 615 | 1 |  | 616
| Приходная накладная ПНк-000943 (31.03.22) |  |  |  | 1
303 | Выключатель автоматический | LTS 2С/2 | шт. | 10275 | 289 |  | 10564
| Приходная накладная ПНк-000216 (18.01.22) |  |  |  | 48
| Приходная накладная ПНк-000371 (01.02.22) |  |  |  | 52
| Приходная накладная ПНк-000407 (04.02.22) |  |  |  | 21
| Приходная накладная ПНк-000943 (31.03.22) |  |  |  | 40
| Приходная накладная ПНк-001182 (28.04.22) |  |  |  | 50
| Приходная накладная ПНк-001270 (16.05.22) |  |  |  | 45
| Приходная накладная ПНк-001690 (20.06.22) |  |  |  | 30
| Приходная накладная ПНк-001742 (24.06.22) |  |  |  | 3
304 | Выключатель автоматический | LTS 2C/3 | шт. | 674 | 20 |  | 694
| Приходная накладная ПНк-001270 (16.05.22) |  |  |  | 20
305 | Выключатель автоматический | LTS 2B/3 | шт. | 2347 | 35 |  | 2382
| Приходная накладная ПНк-000407 (04.02.22) |  |  |  | 10
| Приходная накладная ПНк-000661 (28.02.22) |  |  |  | 2
| Приходная накладная ПНк-000943 (31.03.22) |  |  |  | 6
| Приходная накладная ПНк-001690 (20.06.22) |  |  |  | 16
| Приходная накладная ПНк-001742 (24.06.22) |  |  |  | 1
306 | Выключатель автоматический | LTS 4С/2 | шт. | 1165 | 14 |  | 1179
| Приходная накладная ПНк-000161 (17.01.22) |  |  |  | 14
307 | Выключатель автоматический | LPN 50C/3 | шт. | 28 |  |  | 28
308 | Выключатель автоматический | LTS 6В/2 | шт. | 359 |  |  | 359
309 | Выключатель автоматический | LTS 6С/2 | шт. | 859 |  |  | 859
310 | Выключатель автоматический | LTN UC 10C/2 | шт. | 45 |  |  | 45
311 | Выключатель автоматический | LTN UC 2С/2 | шт. | 12901 | 350 |  | 13251
| Приходная накладная ПНк-000162 (17.01.22) |  |  |  | 100
| Приходная накладная ПНк-000216 (18.01.22) |  |  |  | 150
| Приходная накладная ПНк-001182 (28.04.22) |  |  |  | 100
312 | Выключатель автоматический | LSN DC 4C/2 | шт. | 73 |  |  | 73
313 | Выключатель автоматический | LPN DC 6С/2 | шт. | 49 |  |  | 49
314 | Выключатель автоматический | LPN DC 10C/1 | шт. | 54 |  |  | 54
315 | Выключатель автоматический | BC160NT305-50-D | шт. | 106 |  |  | 106
316 | Выключатель автоматический | BC160NT305-80-D | шт. | 145 |  |  | 145
317 | Выключатель автоматический | LTS 10C/1 | шт. | 582 |  |  | 582
318 | Выключатель автоматический | LTS 10C/3 | шт. | 66 |  |  | 66
319 | Выключатель автоматический | LTS 16C/1 | шт. | 264 |  |  | 264
320 | Выключатель автоматический | LPN 16C/3N | шт. | 44 |  |  | 44
321 | Выключатель автоматический | LTS 25C/2 | шт. | 110 |  |  | 110
322 | Выключатель автоматический | LTS 25C/1 | шт. | 122 |  |  | 122
323 | Выключатель автоматический | LTS 2C/1 | шт. | 914 | 6 |  | 920
| Приходная накладная ПНк-000943 (31.03.22) |  |  |  | 2
| Приходная накладная ПНк-001509 (03.06.22) |  |  |  | 4
324 | Выключатель автоматический | LTS 2В/1 | шт. | 224 |  |  | 224
325 | Выключатель автоматический | LTS 2В/2 | шт. | 124 |  |  | 124
326 | Выключатель автоматический | LPN 1C/3 | шт. | 62 |  |  | 62
327 | Выключатель автоматический | LPN 4В/1 | шт. | 108 |  |  | 108
328 | Выключатель автоматический | LTS 4В/2 | шт. | 276 |  |  | 276
329 | Выключатель автоматический | LSN 4B/3 | шт. | 43 |  |  | 43
330 | Выключатель автоматический | LTS 4C/1 | шт. | 255 | 6 |  | 261
| Приходная накладная ПНк-001509 (03.06.22) |  |  |  | 6
331 | Выключатель автоматический | LPN 4C/3 | шт. | 64 |  |  | 64
332 | Выключатель автоматический | LTS 6В/1 | шт. | 92 |  |  | 92
333 | Выключатель автоматический | LTS 8C/2 | шт. | 997 |  |  | 997
334 | Выключатель автоматический | LPN 32С/1 | шт. | 44 |  |  | 44
335 | Выключатель автоматический | LPN 13C/2 | шт. | 53 |  |  | 53
336 | Выключатель автоматический | LPN 8C/3 | шт. | 20 |  |  | 20
337 | Выключатель автоматический | LTS 6C/1 | шт. | 40 |  |  | 40
338 | Выключатель автоматический | LTS 20C/2 | шт. | 38 | 1 |  | 39
| Приходная накладная ПНк-000943 (31.03.22) |  |  |  | 1
339 | Выключатель автоматический | LPN 16B/1 | шт. | 97 |  |  | 97
340 | Выключатель автоматический | LTS 63C/3 | шт. | 65 |  |  | 65
341 | Выключатель автоматический | LTS 32C/3 | шт. | 160 |  |  | 160
342 | Выключатель автоматический | LTN UC 2C/1 | шт. | 32 |  |  | 32
343 | Выключатель автоматический | LPN 16D/3 | шт. | 40 |  |  | 40
344 | Выключатель автоматический | LPN 50B/2 | шт. | 5 |  |  | 5
345 | Выключатель автоматический | LTS 40C/3 | шт. | 49 |  |  | 49
346 | Выключатель автоматический | ВМ63-2С2 | шт. | 275 |  |  | 275
347 | Выключатель автоматический | ВМ63-2С4 | шт. | 50 |  |  | 50
348 | Выключатель автоматический | ВМ63-2С6 | шт. | 58 |  |  | 58
349 | Выключатель автоматический | ВМ63-2С8 | шт. | 50 |  |  | 50
350 | Выключатель автоматический | ВМ63-2С10 | шт. | 35 |  |  | 35
351 | Выключатель автоматический | ВМ63-3В2 | шт. | 70 |  |  | 70
352 | Выключатель автоматический | ВМ63-1В1 | шт. | 40 |  |  | 40
353 | Выключатель автоматический | ВМ63-3С16 | шт. | 30 |  |  | 30
354 | Выключатель автоматический | ВМ63-3С25 | шт. | 30 |  |  | 30
355 | Выключатель автоматический | ВМ63-3С63 | шт. | 1 |  |  | 1
356 | Выключатель автоматический | АК-125/160 | шт. | 2 |  |  | 2
357 | Выключатель автоматический | ВА47-29 25С/2 | шт. | 1 |  |  | 1
358 | Выключатель автоматический | ВА47-29 63С/2 | шт. | 3 |  |  | 3
359 | Выключатель автоматический | LTS 10D/2 | шт. | 73 |  |  | 73
360 | Выключатель автоматический | LTS 20C/3 | шт. | 34 |  |  | 34
361 | Выключатель автоматический | BC160NT305-160-D | шт. | 26 |  |  | 26
362 | Выключатель автоматический | LTN UC 8C/2 | шт. | 2 |  |  | 2
363 | Выключатель автоматический | LTS 32C/2 | шт. | 15 |  |  | 15
364 | Выключатель автоматический | BC160NT305-63-D | шт. | 73 |  |  | 73
365 | Выключатель автоматический | LTS 16B/2 | шт. | 8 |  |  | 8
366 | Выключатель автоматический | LTS 20B/3 | шт. | 1 |  |  | 1
367 | Выключатель автоматический | ВА04-31Про, 3P, 80А, Icu-20kA | шт. | 4 |  |  | 4
368 | Выключатель автоматический | ВА04-31Про, 3P, 16А, Icu-20kA | шт. | 4 |  |  | 4
369 | Выключатель автоматический | LTS 6D/2 | шт. | 65 |  |  | 65
370 | Выключатель автоматический | ВА47-29 6С/1 | шт. | 11 | 3 |  | 14
| Приходная накладная ПНк-000189 (17.01.22) |  |  |  | 1
| Приходная накладная ПНк-000783 (15.03.22) |  |  |  | 2
371 | Выключатель автоматический | BC160NT305-32-D | шт. | 46 |  |  | 46
372 | Выключатель автоматический | ETIMAT P10 DC 2p C 4A (10 кА) | шт. | 13 | 3 |  | 16
| Приходная накладная ПНк-000581 (18.02.22) |  |  |  | 3
373 | Выключатель автоматический | ETIMAT P10 2p C 16A (10 кА) | шт. | 15 |  |  | 15
374 | Выключатель автоматический | ETIMAT P10 DC 2p C 6A (10 кА) | шт. | 26 |  |  | 26
375 | Выключатель автоматический | ETIMAT P10 DC 2p C 2A (10 кА) | шт. | 1572 | 150 |  | 1722
| Приходная накладная ПНк-001534 (06.06.22) |  |  |  | 150
376 | Выключатель автоматический | ETIMAT P10 2p C 6A (10 кА) | шт. | 61 |  |  | 61
377 | Выключатель автоматический | ETIMAT P10 1p C 2A (10 кА) | шт. | 74 |  |  | 74
378 | Выключатель автоматический | ETIMAT P10 3p C 32A (10 кА) | шт. | 5 | 4 |  | 9
| Приходная накладная ПНк-000437 (07.02.22) |  |  |  | 1
| Приходная накладная ПНк-000438 (07.02.22) |  |  |  | 3
379 | Выключатель автоматический | ETIMAT P10 3p C 40A (10 кА) | шт. | 10 |  |  | 10
380 | Выключатель автоматический | ETIMAT P10 3p C 16A (10 кА) | шт. | 21 |  |  | 21
381 | Выключатель автоматический | ETIMAT P10 3p C 20A (10 кА) | шт. | 12 |  |  | 12
382 | Выключатель автоматический | ETIMAT P10 3p C 4A (10 кА) | шт. | 11 |  |  | 11
383 | Выключатель автоматический | ETIMAT P10 3p D 10A (10 кА) | шт. | 2 |  |  | 2
384 | Выключатель автоматический | ETIMAT P10 2p D 10A (10 кА) | шт. | 6 |  |  | 6
385 | Выключатель автоматический | ETIMAT P10 2p C 4A (10 кА) | шт. | 22 |  |  | 22
386 | Выключатель автоматический | ETIMAT P10 1p C 10A (10 кА) | шт. | 9 |  |  | 9
387 | Выключатель автоматический | EB2 250/3S 200A 3p (36 кА) | шт. | 8 |  |  | 8
388 | Выключатель автоматический | LTS 63C/1 | шт. | 12 |  |  | 12
389 | Выключатель автоматический | ETIMAT P10 DC 2p К 3A (10 кА) | шт. | 8 |  |  | 8
390 | Выключатель автоматический | ETIMAT P10 1p B 1A (10 кА) | шт. | 117 |  |  | 117
391 | Выключатель автоматический | ETIMAT P10 2p D 16A (10 кА) | шт. | 9 |  |  | 9
392 | Выключатель автоматический | ETIMAT P10 3p C 63A (10 кА) | шт. | 7 | 2 |  | 9
| Приходная накладная ПНк-000569 (18.02.22) |  |  |  | 2
393 | Выключатель автоматический | ETIMAT P10 3p D 16A (10 кА) | шт. | 9 |  |  | 9
394 | Выключатель автоматический | LTS 50C/2 | шт. | 1 | 1 |  | 2
| Приходная накладная ПНк-000443 (07.02.22) |  |  |  | 1
395 | Выключатель автоматический | LTS 4D/1 | шт. | 2 |  |  | 2
396 | Выключатель автоматический | LTS 6D/1 | шт. | 6 |  |  | 6
397 | Выключатель автоматический | LTN UC 6C/2 | шт. | 5 | 32 |  | 37
| Приходная накладная ПНк-000661 (28.02.22) |  |  |  | 32
398 | Выключатель автоматический | LTS 8B/2 | шт. | 2 |  |  | 2
399 | Выключатель автоматический | ETIMAT P10 1p B 4A (10 кА) | шт. | 4 |  |  | 4
400 | Выключатель автоматический | ETIMAT P10 1p B 2A (10 кА) | шт. | 9 |  |  | 9
401 | Выключатель автоматический | ETIMAT P10 3p D 25A (10 кА) | шт. | 10 |  |  | 10
402 | Выключатель автоматический | EB2 125/3L 63А (25kA_TM) 3Р | шт. | 3 |  |  | 3
403 | Выключатель автоматический | ETIMAT P10 3p C 10 (10 кА) | шт. | 7 |  |  | 7
404 | Выключатель автоматический | ETIMAT P10 2p C 20A (10 кА) | шт. | 1 |  |  | 1
405 | Выключатель автоматический | ETIMAT P10 3p B 16A (10 кА) | шт. | 1 |  |  | 1
406 | Выключатель автоматический | ETIMAT P10 2p B 32A (10 кА) | шт. | 1 |  |  | 1
407 | Выключатель автоматический | ETIMAT P10 2p B 16A (10 кА) | шт. | 4 |  |  | 4
408 | Выключатель автоматический | ETIMAT P10 2p B 10A (10 кА) | шт. | 3 |  |  | 3
409 | Выключатель автоматический | ETIMAT P10 3p C 6A (10 кА) | шт. | 1 |  |  | 1
410 | Выключатель автоматический | EB2 400/3E 400А 3р (50кА) | шт. | 2 |  |  | 2
411 | Выключатель автоматический | EB2 400/3E 250А 3р (50кА) | шт. | 2 |  |  | 2
412 | Выключатель автоматический | ETIMAT P10 DC 1p C 2A (10 кА) | шт. | 1 |  |  | 1
413 | Выключатель автоматический | ETIMAT P10 DC 2p C 3A (10 кА) | шт. | 22 |  |  | 22
414 | Выключатель автоматический | ETIMAT P10 1p B 6A (10 кА) | шт. | 2 |  |  | 2
415 | Выключатель автоматический | ETIMAT P10 1p B 3A (10 кА) | шт. | 2 |  |  | 2
416 | Выключатель автоматический | ВА88-35 3Р 160А | шт. | 2 |  |  | 2
417 | Выключатель автоматический | ВА 5341 330010 630А 690АС | шт. | 7 |  |  | 7
418 | Выключатель автоматический | OptiMat A-2500-S4-3P-100-F-MR7.0-B-C2200-M2-P00-S1-03 | шт. | 1 |  |  | 1
419 | Выключатель автоматический | ETIMAT P10 1p C 6А (10 кА) | шт. | 12 |  |  | 12
420 | Выключатель автоматический | LTN UC 4C/2 | шт. | 50 | 100 |  | 150
| Приходная накладная ПНк-001270 (16.05.22) |  |  |  | 100
421 | Выключатель автоматический | LTP 10С/2 | шт. | 15 |  |  | 15
422 | Выключатель автоматический | LTP 25C/2 | шт. |  | 2 |  | 2
| Приходная накладная ПНк-000443 (07.02.22) |  |  |  | 2
423 | Выключатель автоматический | LTS 6C/3 | шт. |  | 1 |  | 1
| Приходная накладная ПНк-000943 (31.03.22) |  |  |  | 1
424 | Выключатель автоматический | ВА04-31Про, Iн=100А, Iоткл=10 кА, 3 полюса (арт.7001009) | шт. |  | 1 |  | 1
| Приходная накладная ПНк-000686 (02.03.22) |  |  |  | 1
425 | Выключатель автоматический | ETIMAT P10 2p C 3A (10 кА) | шт. |  | 40 |  | 40
| Приходная накладная ПНк-000656 (28.02.22) |  |  |  | 40
426 | Выключатель автоматический | LTS 2D/2 | шт. |  | 3 |  | 3
| Приходная накладная ПНк-001510 (03.06.22) |  |  |  | 3
427 | Выключатель автоматический | OptiMat D250L-TM063-УХЛ3 | шт. |  | 6 |  | 6
| Приходная накладная ПНк-001529 (06.06.22) |  |  |  | 6
428 | Выключатель автоматический | LS 161002900 (FMU100 63А, 3Р) | шт. |  | 2 |  | 2
| Приходная накладная ПНк-001801 (01.07.22) |  |  |  | 2
429 | Выключатель автоматический 3-полюс, I=100 А | BC160NT305-100-D | шт. | 109 |  |  | 109
430 | Выключатель автоматический (верх 1,3) | ETIMAT P10 3p C 2A (10 кА) | шт. | 16 |  |  | 16
431 | Выключатель автоматический (верх 1,3) | ETIMAT P10 3p B 2A (10 кА) | шт. | 217 |  |  | 217
432 | Выключатель автоматический (верх 1,3) | ETIMAT P10 2p C 2A (10 кА) | шт. | 1108 |  |  | 1108
433 | Выключатель автоматический (верх 1,3) | ETIMAT P10 1p C 1A (10 кА) | шт. | 13 |  |  | 13
434 | Выключатель автоматический (верх 1,3) | ETIMAT P10 2p C 10A (10 кА) | шт. | 42 |  |  | 42
435 | Выключатель автоматический (верх 1,3) | ETIMAT P10 3p B 3A (10 кА) | шт. | 2 |  |  | 2
436 | Выключатель автоматический (верх 2,4) | ETIMAT P10 2p C 2A (10 кА) | шт. | 101 |  |  | 101
437 | Выключатель автоматический 10B/2 | ВА47-МСВ-Н-2Р-В10-АС | шт. | 2 |  |  | 2
438 | Выключатель автоматический 10В/1 | ВА47-MCB-H-1P-B10-AC | шт. | 10 |  |  | 10
439 | Выключатель автоматический 10В/2 | ВА47-MCB-L-2P-В10-AC | шт. | 4 |  |  | 4
440 | Выключатель автоматический 10С/1 | ВА47-MCB-H-1P-С10-AC | шт. | 86 | 26 |  | 112
| Приходная накладная ПНк-000258 (20.01.22) |  |  |  | 8
| Приходная накладная ПНк-000992 (06.04.22) |  |  |  | 16
| Приходная накладная ПНк-001098 (18.04.22) |  |  |  | 2
441 | Выключатель автоматический 10С/2 | ВА47-МСВ-Н-2Р-С10-АС | шт. | 59 | 6 |  | 65
| Приходная накладная ПНк-001479 (01.06.22) |  |  |  | 4
| Приходная накладная ПНк-001753 (27.06.22) |  |  |  | 2
442 | Выключатель автоматический 10С/3 | ВА47-MCB-H-3P-C10-AC | шт. | 10 | 2 |  | 12
| Приходная накладная ПНк-001754 (27.06.22) |  |  |  | 2
443 | Выключатель автоматический 16В/2 | ВА47-MCB-H-2P-В16-AC | шт. | 12 |  |  | 12
444 | Выключатель автоматический 16В/3 | ВА47-МСВ-Н-3Р-В16-АС | шт. | 10 |  |  | 10
445 | Выключатель автоматический 16С/1 | ВА47-МСВ-Н-1Р-С16-АС | шт. | 74 |  |  | 74
446 | Выключатель автоматический 16С/2 | ВА47-MCB-H-2P-C16-AC | шт. | 7 | 5 |  | 12
| Приходная накладная ПНк-001294 (18.05.22) |  |  |  | 5
447 | Выключатель автоматический 16С/2 | ВА47-MCB-L-2P-С16-AC | шт. | 4 |  |  | 4
448 | Выключатель автоматический 16С/3 | ВА47-МСВ-Н-3Р-С16-АС | шт. | 40 | 10 |  | 50
| Приходная накладная ПНк-001480 (01.06.22) |  |  |  | 10
449 | Выключатель автоматический 16С/3 | ВА47-МСВ-L-3Р-С16-АС | шт. | 4 |  |  | 4
450 | Выключатель автоматический 20С/2 | ВА47-МСВ-Н-2Р-С20-АС | шт. | 2 | 2 |  | 4
| Приходная накладная ПНк-001307 (19.05.22) |  |  |  | 2
451 | Выключатель автоматический 20С/3 | ВА47-MCB-L-3P-C20-AC | шт. | 21 |  |  | 21
452 | Выключатель автоматический 20С/3 | ВА47-МСВ-Н-3Р-С20-АС | шт. | 1 |  |  | 1
453 | Выключатель автоматический 25С/1 | ВА47-MCB-H-1P-С25-AC | шт. |  | 2 |  | 2
| Приходная накладная ПНк-001753 (27.06.22) |  |  |  | 2
454 | Выключатель автоматический 25С/2 | ВА47-MCB-L-2P-C25-AC | шт. | 12 | 4 |  | 16
| Приходная накладная ПНк-000091 (10.01.22) |  |  |  | 2
| Приходная накладная ПНк-001753 (27.06.22) |  |  |  | 2
455 | Выключатель автоматический 25С/3 | ВА47-MCB-H-3P-C25-AC | шт. | 22 | 10 |  | 32
| Приходная накладная ПНк-001480 (01.06.22) |  |  |  | 10
456 | Выключатель автоматический 2C/1 | ВА47-MCB-H-1P-C2-AC | шт. | 39 | 8 |  | 47
| Приходная накладная ПНк-000257 (20.01.22) |  |  |  | 1
| Приходная накладная ПНк-000464 (09.02.22) |  |  |  | 7
457 | Выключатель автоматический 2В/1 | ВА47-MCB-H-1P-B2-AC | шт. | 21 | 14 |  | 35
| Приходная накладная ПНк-000258 (20.01.22) |  |  |  | 3
| Приходная накладная ПНк-000466 (09.02.22) |  |  |  | 5
| Приходная накладная ПНк-000885 (25.03.22) |  |  |  | 5
| Приходная накладная ПНк-000992 (06.04.22) |  |  |  | 1
458 | Выключатель автоматический 2В/3 | ВА47-MCB-H-3P-B2-AC | шт. | 46 | 26 |  | 72
| Приходная накладная ПНк-000258 (20.01.22) |  |  |  | 7
| Приходная накладная ПНк-000885 (25.03.22) |  |  |  | 14
| Приходная накладная ПНк-001112 (20.04.22) |  |  |  | 1
| Приходная накладная ПНк-001147 (25.04.22) |  |  |  | 4
459 | Выключатель автоматический 2В/3 | ВА47-MCB-L-3P-B2-AC | шт. | 1 |  |  | 1
460 | Выключатель автоматический 2С/2 | ВА47-MCB-H-2P-C2-AC | шт. | 39 | 20 |  | 59
| Приходная накладная ПНк-001481 (01.06.22) |  |  |  | 20
461 | Выключатель автоматический 2С/2 | ВА47-MCB-L-2P-C2-AC | шт. | 11 | 5 |  | 16
| Приходная накладная ПНк-001753 (27.06.22) |  |  |  | 5
462 | Выключатель автоматический 2С/2 DC | ВА47-MCB-H-2P-C2-DC | шт. | 31 | 103 |  | 134
| Приходная накладная ПНк-000721 (09.03.22) |  |  |  | 59
| Приходная накладная ПНк-001095 (18.04.22) |  |  |  | 41
| Приходная накладная ПНк-001096 (18.04.22) |  |  |  | 3
463 | Выключатель автоматический 2С/3 | ВА47-MCB-H-3P-C2-AC | шт. |  | 5 |  | 5
| Приходная накладная ПНк-001294 (18.05.22) |  |  |  | 5
464 | Выключатель автоматический 32А/3Р | ВА57-ТД100-50НР32 3СТ | шт. | 1 |  |  | 1
465 | Выключатель автоматический 32С/2 | ВА47-MCB-H-2P-C32-AC | шт. |  | 2 |  | 2
| Приходная накладная ПНк-001294 (18.05.22) |  |  |  | 2
466 | Выключатель автоматический 32С/3 | ВА47-MCB-H-3P-C32-AC | шт. | 10 |  |  | 10
467 | Выключатель автоматический 3P/20A | ВА55-37-103ТР20-С | шт. | 2 |  |  | 2
468 | Выключатель автоматический 3P/40A | ВА55-37-103ТР40-С | шт. | 2 |  |  | 2
469 | Выключатель автоматический 3P/63A/ТР/37kA | ВА55-37-103ТР63-С | шт. | 7 | 6 |  | 13
| Приходная накладная ПНк-000467 (09.02.22) |  |  |  | 2
| Приходная накладная ПНк-000839 (21.03.22) |  |  |  | 4
470 | Выключатель автоматический 4С/1 | ВА47-MCB-H-1P-C4-AC | шт. | 40 | 25 |  | 65
| Приходная накладная ПНк-000258 (20.01.22) |  |  |  | 1
| Приходная накладная ПНк-000465 (09.02.22) |  |  |  | 2
| Приходная накладная ПНк-000885 (25.03.22) |  |  |  | 16
| Приходная накладная ПНк-001479 (01.06.22) |  |  |  | 4
| Приходная накладная ПНк-001753 (27.06.22) |  |  |  | 2
471 | Выключатель автоматический 4С/2 | ВА47-MCB-H-2P-C4-AC | шт. | 68 |  |  | 68
472 | Выключатель автоматический 50С/3 | ВА47-MCB-H-3P-C50-AC | шт. |  | 4 |  | 4
| Приходная накладная ПНк-001294 (18.05.22) |  |  |  | 4
473 | Выключатель автоматический 63С/3 | ВА47-MCB-H-3P-C63-AC | шт. | 24 |  |  | 24
474 | Выключатель автоматический 6В/2 | ВА47-MCB-H-2P-В6-DC | шт. | 2 |  |  | 2
475 | Выключатель автоматический 6С/2 | ВА47-MCB-H-2P-C6-AC | шт. | 60 | 10 |  | 70
| Приходная накладная ПНк-000090 (10.01.22) |  |  |  | 10
476 | Выключатель автоматический DC 10С/2 | ВА47-МСВ-Н-2Р-С10-DС | шт. | 5 | 8 |  | 13
| Приходная накладная ПНк-000466 (09.02.22) |  |  |  | 5
| Приходная накладная ПНк-001096 (18.04.22) |  |  |  | 1
| Приходная накладная ПНк-001097 (18.04.22) |  |  |  | 2
477 | Выключатель автоматический IEK | ВА47-29 8B/2 | шт. | 460 |  |  | 460
478 | Выключатель автоматический IEK | ВА47-29 32С/3 | шт. | 18 |  |  | 18
479 | Выключатель автоматический IEK | ВА47-29 1С/2 | шт. | 7 |  |  | 7
480 | Выключатель автоматический IEK | ВА47-29 3С/2 | шт. | 8 |  |  | 8
481 | Выключатель автоматический IEK | ВА47-29 3С/3 | шт. | 1 |  |  | 1
482 | Выключатель автоматический IEK | ВА47-29 4С/2 | шт. |  | 6 |  | 6
| Приходная накладная ПНк-000018 (05.01.22) |  |  |  | 6
483 | Выключатель автоматический TDM | ВА47-29 2С/2 | шт. | 6 |  |  | 6
484 | Выключатель автоматический дифференциального тока | АВДТ-63 4P С25/30 | шт. | 4 |  |  | 4
485 | Выключатель автоматический дифференциального тока | АВДТ-63С 16/30 | шт. | 6 |  |  | 6
486 | Выключатель автоматический дифференциального тока | DS201 C6 AC30 | шт. | 2 |  |  | 2
487 | Выключатель автоматический дифференциального тока 2CSR275040R1104 | DS201M C10 AC30 | шт. | 2 |  |  | 2
488 | Выключатель автоматический дифференциального тока 2CSR275040R1164 | DS201M C16 AC30 | шт. | 10 |  |  | 10
489 | Выключатель автоматический дифференциальный | KZS-2M C16/0,3 - AC | шт. | 11 |  |  | 11
490 | Выключатель автоматический дифференциальный | KZS-2M C 20/0,3 - AC | шт. | 3 |  |  | 3
491 | Выключатель автоматический дифференциальный 30mА 16А С АС/ A9D31616 1+N | DPN N VIGI 6 кА | шт. | 2 |  |  | 2
492 | Выключатель автоматический дифференциальный 30mА 6А С АС / A9D31606 1+N | DPN N VIGI 6 кА | шт. | 1 |  |  | 1
493 | Выключатель автоматический дифференциальный 30mА 16А С АС / A9D31716 3+N | DPN N VIGI 6 кА | шт. | 13 |  |  | 13
494 | Выключатель автоматический модульный | ВМ63-2С2-DC | шт. | 310 |  |  | 310
495 | Выключатель автоматический силовой 160А, TМ, 50кА, 3P | ВА57ТС160-50ТМ160 3СТ | шт. | 12 | 8 |  | 20
| Приходная накладная ПНк-000464 (09.02.22) |  |  |  | 2
| Приходная накладная ПНк-000992 (06.04.22) |  |  |  | 4
| Приходная накладная ПНк-001098 (18.04.22) |  |  |  | 2
496 | Выключатель автоматический ЭКФ | ВА47-63 16С/3 | шт. | 1 |  |  | 1
497 | Выключатель концевой | Z-15GQ22 | шт. | 3 |  |  | 3
498 | Выключатель концевой | KB B2L03 3NC | шт. | 154 | 15 |  | 169
| Приходная накладная ПНк-001341 (23.05.22) |  |  |  | 15
499 | Выключатель концевой | KB B2L12 1NO+2NC | шт. | 18 | 290 |  | 308
| Приходная накладная ПНк-000330 (27.01.22) |  |  |  | 40
| Приходная накладная ПНк-000352 (31.01.22) |  |  |  | 120
| Приходная накладная ПНк-001092 (18.04.22) |  |  |  | 130
500 | Выключатель концевой | KB B2L21 2NO+1NC | шт. | 70 | 280 |  | 350
| Приходная накладная ПНк-000330 (27.01.22) |  |  |  | 80
| Приходная накладная ПНк-001654 (15.06.22) |  |  |  | 200
501 | Выключатель концевой 2NC/1NO | KB-4P-12-L6-C 2NC/1NO | шт. | 442 | 200 |  | 642
| Приходная накладная ПНк-000463 (09.02.22) |  |  |  | 200
502 | Выключатель концевой 2NO/1NC | KB-4P-12-L8-C 2NO/1NC | шт. | 792 | 150 |  | 942
| Приходная накладная ПНк-000463 (09.02.22) |  |  |  | 100
| Приходная накладная ПНк-000766 (14.03.22) |  |  |  | 50
503 | Выключатель концевой 3NC | KB-4P-12-L4-C 3NC | шт. | 500 |  |  | 500
504 | Выключатель концевой/металический ролик (медл. срабатывание) | KC B2L20 2NO | шт. | 379 |  |  | 379
505 | Выключатель кулачковый | GX16529U | шт. | 1 |  |  | 1
506 | Выключатель кулачковый | GX16-888U | шт. | 70 |  |  | 70
507 | Выключатель кулачковый | GX16 649 U | шт. | 20 |  |  | 20
508 | Выключатель кулачковый | GX16 796 U | шт. | 20 |  |  | 20
509 | Выключатель кулачковый | 4G20-66-U | шт. | 491 | 10 |  | 501
| Приходная накладная ПНк-000764 (14.03.22) |  |  |  | 10
510 | Выключатель кулачковый | 4G20-888-AM-U | шт. | 2667 | 226 |  | 2893
| Приходная накладная ПНк-000088 (10.01.22) |  |  |  | 30
| Приходная накладная ПНк-000303 (26.01.22) |  |  |  | 50
| Приходная накладная ПНк-000470 (09.02.22) |  |  |  | 20
| Приходная накладная ПНк-000764 (14.03.22) |  |  |  | 50
| Приходная накладная ПНк-001421 (27.05.22) |  |  |  | 4
| Приходная накладная ПНк-001422 (27.05.22) |  |  |  | 38
| Приходная накладная ПНк-001538 (06.06.22) |  |  |  | 4
| Приходная накладная ПНк-001740 (24.06.22) |  |  |  | 30
511 | Выключатель кулачковый | 4G20-92-U | шт. | 1022 | 175 |  | 1197
| Приходная накладная ПНк-000088 (10.01.22) |  |  |  | 5
| Приходная накладная ПНк-000303 (26.01.22) |  |  |  | 30
| Приходная накладная ПНк-000634 (24.02.22) |  |  |  | 10
| Приходная накладная ПНк-000764 (14.03.22) |  |  |  | 30
| Приходная накладная ПНк-001421 (27.05.22) |  |  |  | 3
| Приходная накладная ПНк-001422 (27.05.22) |  |  |  | 85
| Приходная накладная ПНк-001538 (06.06.22) |  |  |  | 2
| Приходная накладная ПНк-001740 (24.06.22) |  |  |  | 10
512 | Выключатель кулачковый | 4G20-649-AM-U | шт. | 808 | 58 |  | 866
| Приходная накладная ПНк-000088 (10.01.22) |  |  |  | 4
| Приходная накладная ПНк-000470 (09.02.22) |  |  |  | 5
| Приходная накладная ПНк-000882 (24.03.22) |  |  |  | 10
| Приходная накладная ПНк-001538 (06.06.22) |  |  |  | 14
| Приходная накладная ПНк-001740 (24.06.22) |  |  |  | 25
513 | Выключатель кулачковый | 4G20-796-AM-U | шт. | 1766 | 131 |  | 1897
| Приходная накладная ПНк-000303 (26.01.22) |  |  |  | 30
| Приходная накладная ПНк-000764 (14.03.22) |  |  |  | 25
| Приходная накладная ПНк-001206 (29.04.22) |  |  |  | 20
| Приходная накладная ПНк-001538 (06.06.22) |  |  |  | 16
| Приходная накладная ПНк-001740 (24.06.22) |  |  |  | 40
514 | Выключатель кулачковый | 4G20-91-U | шт. | 1855 | 54 |  | 1909
| Приходная накладная ПНк-000764 (14.03.22) |  |  |  | 10
| Приходная накладная ПНк-001421 (27.05.22) |  |  |  | 12
| Приходная накладная ПНк-001422 (27.05.22) |  |  |  | 7
| Приходная накладная ПНк-001538 (06.06.22) |  |  |  | 5
| Приходная накладная ПНк-001740 (24.06.22) |  |  |  | 20
515 | Выключатель кулачковый | 4G20-633-AM-U | шт. | 150 | 25 |  | 175
| Приходная накладная ПНк-000088 (10.01.22) |  |  |  | 25
516 | Выключатель кулачковый | 4G20-623-AM-U | шт. | 105 | 2 |  | 107
| Приходная накладная ПНк-000764 (14.03.22) |  |  |  | 2
517 | Выключатель кулачковый | 4G20-100-U | шт. | 35 | 3 |  | 38
| Приходная накладная ПНк-000088 (10.01.22) |  |  |  | 1
| Приходная накладная ПНк-000303 (26.01.22) |  |  |  | 2
518 | Выключатель кулачковый | 4G20-693-AM-U S18 | шт. | 60 |  |  | 60
519 | Выключатель кулачковый | 4G20-545-AM-U | шт. | 11 |  |  | 11
520 | Выключатель кулачковый | 4G20-650-AM-U | шт. | 9 |  |  | 9
521 | Выключатель кулачковый | 4G20-136-U | шт. | 20 |  |  | 20
522 | Выключатель кулачковый | 4G20-86-U | шт. | 165 | 32 |  | 197
| Приходная накладная ПНк-000303 (26.01.22) |  |  |  | 10
| Приходная накладная ПНк-001538 (06.06.22) |  |  |  | 11
| Приходная накладная ПНк-001740 (24.06.22) |  |  |  | 11
523 | Выключатель кулачковый | 4G20-698-AM-U | шт. | 9 | 3 |  | 12
| Приходная накладная ПНк-001422 (27.05.22) |  |  |  | 3
524 | Выключатель кулачковый | 4G20-124-U | шт. | 32 |  |  | 32
525 | Выключатель кулачковый | 4G20-56-U | шт. | 76 | 1 |  | 77
| Приходная накладная ПНк-000882 (24.03.22) |  |  |  | 1
526 | Выключатель кулачковый | 4G20-691-AM-U | шт. | 21 |  |  | 21
527 | Выключатель кулачковый | 4G20-67-U | шт. | 10 |  |  | 10
528 | Выключатель кулачковый | 4G20-516-AM-U | шт. | 15 | 3 |  | 18
| Приходная накладная ПНк-000304 (26.01.22) |  |  |  | 3
529 | Выключатель кулачковый | 4G20-463-AM-U | шт. | 27 | 10 |  | 37
| Приходная накладная ПНк-000304 (26.01.22) |  |  |  | 1
| Приходная накладная ПНк-000634 (24.02.22) |  |  |  | 9
530 | Выключатель кулачковый | 4G20-693-AM-U | шт. | 30 | 5 |  | 35
| Приходная накладная ПНк-000303 (26.01.22) |  |  |  | 5
531 | Выключатель кулачковый | 4G20-512-AM-U | шт. | 2 |  |  | 2
532 | Выключатель кулачковый | 4G20-52-U | шт. | 151 |  |  | 151
533 | Выключатель кулачковый | 4G20-854-AM-U | шт. | 7 |  |  | 7
534 | Выключатель кулачковый | 4G20-54-U | шт. | 3 |  |  | 3
535 | Выключатель кулачковый | 4G20-658-AM-U | шт. | 5 |  |  | 5
536 | Выключатель кулачковый | 4G20-515-AM-U | шт. | 5 |  |  | 5
537 | Выключатель кулачковый | 4G20-781-AM-U | шт. | 21 |  |  | 21
538 | Выключатель кулачковый | 4G20-802-AM-U | шт. | 48 |  |  | 48
539 | Выключатель кулачковый | 4G20-69-U | шт. | 200 |  |  | 200
540 | Выключатель кулачковый | 4G20-75-U | шт. | 7 | 4 |  | 11
| Приходная накладная ПНк-001421 (27.05.22) |  |  |  | 4
541 | Выключатель кулачковый | 4G20-78-U | шт. | 1 |  |  | 1
542 | Выключатель кулачковый | 4G20-72-U | шт. | 5 |  |  | 5
543 | Выключатель кулачковый | 4G20-55-U | шт. | 11 |  |  | 11
544 | Выключатель кулачковый | 4G20-87-U | шт. | 10 |  |  | 10
545 | Выключатель кулачковый | 4G20-99-U | шт. | 1 |  |  | 1
546 | Выключатель кулачковый | 4G20-659-U-R014 | шт. | 1 |  |  | 1
547 | Выключатель кулачковый | 4G20-1086-U-R014 | шт. | 3 |  |  | 3
548 | Выключатель кулачковый | 4G 25- 53-U | шт. | 3 |  |  | 3
549 | Выключатель кулачковый | 4G20-588-U | шт. |  | 1 |  | 1
| Приходная накладная ПНк-000302 (26.01.22) |  |  |  | 1
550 | Выключатель кулачковый | 4G20-985-AM-U | шт. |  | 2 |  | 2
| Приходная накладная ПНк-000634 (24.02.22) |  |  |  | 2
551 | Выключатель пакетный | ПВЗх160 МЗ | шт. | 31 |  |  | 31
552 | Выключатель пакетный | ПВЗх100 | шт. | 9 |  |  | 9
553 | Выключатель путевой | ВП 19М21Б | шт. | 148 | 56 |  | 204
| Приходная накладная ПНк-000837 (21.03.22) |  |  |  | 56
554 | Выключатель путевой TDM | ВП 15К-21Б-211-54 | шт. | 50 |  |  | 50
555 | Выключатель-разъединитель (левая рукоятка) | ВР32-31В 31250 100А | шт. | 13 |  |  | 13
556 | Выключатель/Кнопка | КУ 111101 | шт. | 872 |  |  | 872
557 | Выключатель/Кнопка | КУ 402101 | шт. | 11 |  |  | 11
558 | Выключатель/Кнопка | КУ 102101 | шт. | 4 |  |  | 4
559 | Выключатель/Кнопка | КУ 211101 | шт. | 1 |  |  | 1
560 | Выключатель/Рубильник (с видимым разрывом) | 3P/100А Vistop | шт. | 24 |  |  | 24
561 | Гайка М6 закладная | CM230600 | шт. | 3207 | 1086 |  | 4293
| Приходная накладная ПНк-000651 (25.02.22) |  |  |  | 43
| Приходная накладная ПНк-000688 (02.03.22) |  |  |  | 457
| Приходная накладная ПНк-001082 (15.04.22) |  |  |  | 186
| Приходная накладная ПНк-001781 (29.06.22) |  |  |  | 400
562 | Гайка М8 закладная | CM230800 | шт. | 2 | 2000 |  | 2002
| Приходная накладная ПНк-000125 (13.01.22) |  |  |  | 2000
563 | Гнездо 9 pin на кабель (пайка) | DB-9F (DS1033-09F) | шт. | 12 | 2 |  | 14
| Приходная накладная ПНк-001390 (25.05.22) |  |  |  | 2
564 | Гнездо для щупа тестера PSBJ-URTK 6 BK | Ph3026447 | шт. | 100 |  |  | 100
565 | Гнездо для щупа тестера PSBJ-URTK 6 YE | Ph3026405 | шт. | 1205 | 80 |  | 1285
| Приходная накладная ПНк-001484 (01.06.22) |  |  |  | 80
566 | Гнездо обжимной RG-58(м) | BNC-C58J | шт. | 18 |  |  | 18
567 | Датчик | ПФД | шт. | 6 |  |  | 6
568 | Датчик воды | TSW01-3,0 | шт. | 1 |  |  | 1
569 | Датчик дуги длиной 1,5 м |  | шт. | 474 | 4 |  | 478
| Приходная накладная ПНк-000560 (17.02.22) |  |  |  | 4
570 | Датчик дуги длиной 2,0 м |  | шт. | 6 |  |  | 6
571 | Датчик дуги длиной 2,5 м |  | шт. | 484 | 4 |  | 488
| Приходная накладная ПНк-000560 (17.02.22) |  |  |  | 4
572 | Датчик дуги длиной 3,0 м |  | шт. | 467 | 4 |  | 471
| Приходная накладная ПНк-000560 (17.02.22) |  |  |  | 4
573 | Датчик дуги длиной 3,5 м |  | шт. | 14 |  |  | 14
574 | Датчик дуги длиной 4,0 м |  | шт. | 18 |  |  | 18
575 | Датчик дуги длиной 4,5 м |  | шт. | 2 |  |  | 2
576 | Датчик дуги с 6м кабелем | VA1DA-6 | шт. | 91 |  |  | 91
577 | Датчик дуговой защиты | ДДЗ-01 | шт. | 235 |  |  | 235
578 | Датчик емкостной | ЕД-6-10 У2 | шт. | 36 |  |  | 36
579 | Датчик осадков | TSP02-3,0 | шт. | 1 |  |  | 1
580 | Датчик реле уровня | РОС 101 | шт. |  | 1 |  | 1
| Приходная накладная ПНк-001647 (14.06.22) |  |  |  | 1
581 | Датчик температуры | ДТКБ-48 | шт. | 44 |  |  | 44
582 | Датчик температуры | ДТП-300 | шт. | 84 |  |  | 84
583 | Датчик температуры | TST01-2,0-П (-55 до +60) | шт. | 1 |  |  | 1
584 | Датчик температуры(3м) диаметр 4 мм | РТ-100 (TSP-100) | шт. |  | 4 |  | 4
| Приходная накладная ПНк-001727 (22.06.22) |  |  |  | 4
585 | Дверь внешняя секционная В=500 Ш=800 | R5CPMEM8500 | шт. | 3 |  |  | 3
586 | Дверь внутренняя | ID 100.60 | шт. | 1 |  |  | 1
587 | Дверь сплошная 2000х1000 мм | R5CPE20100 | шт. | 1 |  |  | 1
588 | Дверь сплошная 2000х600 мм | R5CPE2060 | шт. | 11 |  |  | 11
589 | Дверь сплошная 2000х800 мм | R5CPE2080 | шт. | 4 |  |  | 4
590 | Делитель напряжения | Орион-ДН | шт. | 5 |  |  | 5
591 | Держатель для крышки SKK-MR 35 (468 060) | 468 060 | шт. | 500 |  |  | 500
592 | Держатель для маркировки | 209-100 | шт. | 3849 |  |  | 3849
593 | Держатель для маркировки | ZBZ33 | шт. | 60 |  |  | 60
594 | Держатель концевой CLIPFIX 35 | Ph3022218 | шт. | 178 |  |  | 178
595 | Держатель ламп зеленый 85/140VAC | LPXLEE3 | шт. | 17 |  |  | 17
596 | Держатель ламп красный 85/140VAC | LPXLEE4 | шт. | 17 |  |  | 17
597 | Держатель плавких вставок SQ0216-0003 | ДПВ 10х38 3П | шт. | 20 |  |  | 20
598 | Держатель предохранителя типа С10 со светодимодной индикацией | ДП-102 2П | шт. | 6 | 3 |  | 9
| Приходная накладная ПНк-001486 (01.06.22) |  |  |  | 3
599 | Держатель предохранителя типа С10 со светодимодной индикацией | ДП-102 3П | шт. | 12 | 12 |  | 24
| Приходная накладная ПНк-001486 (01.06.22) |  |  |  | 12
600 | Держатель шин заземления | К-188 | шт. | 2060 | 50 |  | 2110
| Приходная накладная ПНк-001657 (15.06.22) |  |  |  | 50
601 | Держатель-разъединитель 10х38 3п индикация | CHM3DIU | шт. |  | 1 |  | 1
| Приходная накладная ПНк-000609 (22.02.22) |  |  |  | 1
602 | Детали шкафа (крыша, цоколь, стяжки) | КСРМ(2) х.х.6.6 600х600 | уп. | 24 |  |  | 24
603 | Детали шкафа (крыша, цоколь, стяжки) | КСРМ(2) х.х.6.8 600х800 | уп. | 4 |  |  | 4
604 | Детали шкафа (крыша, цоколь, стяжки,замки) | КСРМ(2) х.х.8.4 800х400 | уп. | 1 |  |  | 1
605 | Диод | КД 202Р | шт. | 15 |  |  | 15
606 | Диод | КД 205А | шт. | 191 |  |  | 191
607 | Диод | 1N4937 | шт. | 193 |  |  | 193
608 | Диодный мост | KBU 6 M | шт. | 651 |  |  | 651
609 | Диодный мост (25 А, 1000 В) | МВ2510 (КВРС-2510) | шт. | 25 | 1 |  | 26
| Приходная накладная ПНк-001724 (22.06.22) |  |  |  | 1
610 | Дополнительный контакт 1NC | BCXMFE01 (1NC) | шт. | 5 |  |  | 5
611 | Драйвер для светодиодных ламп и модулей | Navigator ND-P60-IP20-12V 71 465 | шт. | 12 | 1 |  | 13
| Приходная накладная ПНк-000184 (17.01.22) |  |  |  | 1
612 | Заглушка к клемме ЗНИ-10 |  | шт. | 283 |  |  | 283
613 | Заглушка к клемме ЗНИ-35 |  | шт.
614 | Заглушка пластиковая (4 шт.) | PL 09 | уп. | 2 |  |  | 2
615 | Зажим для экрана SK 20 | Ph3025189 | шт. | 16 |  |  | 16
616 | Зажим лабораторный | К-366 100 А | шт. | 68 |  |  | 68
617 | Закрытие боковое пластиковое В=600 мм Г=800 мм | R5SWC68 | шт. | 4 |  |  | 4
618 | Замок цинковый с цилиндром | LC 1C.Z | шт. | 6 |  |  | 6
619 | Замок электромагнитный | ЗБ-1М УХЛ2 (полиамидный корпус) | шт. | 8538 | 107 |  | 8645
| Приходная накладная ПНк-001440 (30.05.22) |  |  |  | 7
| Приходная накладная ПНк-001551 (07.06.22) |  |  |  | 100
620 | Замок электромагнитный | ЭМБ | шт. | 99 | 36 |  | 135
| Приходная накладная ПНк-001079 (15.04.22) |  |  |  | 36
621 | ИБТ Штиль с однофазным выходом (настенное с естеств. охлаждением) | SW1000SL | шт. |  | 1 |  | 1
| Приходная накладная ПНк-001663 (16.06.22) |  |  |  | 1
622 | Измеритель показателей качества электроэнергии | Ресурс UF2-4.30-5-А-в | шт. | 3 |  |  | 3
623 | Измеритель-регулятор двухканальный с RS-485 | ТРМ202-Щ1.РИ | шт. | 3 |  |  | 3
624 | Изолирующий колпачок для разъемов RJ-45 | CAP-GY | шт. | 1010 | 400 |  | 1410
| Приходная накладная ПНк-000168 (17.01.22) |  |  |  | 300
| Приходная накладная ПНк-001482 (01.06.22) |  |  |  | 100
625 | Изолятор Н40хD40хМ8мм | SM-40 не брать | уп. | 128 |  |  | 128
626 | Изолятор полимерный 75-10-2 | 70100798 | шт. | 320 |  |  | 320
627 | Изолятор угловой для нулевой шины |  | шт. | 2391 | 100 |  | 2491
| Приходная накладная ПНк-001073 (14.04.22) |  |  |  | 56
| Приходная накладная ПНк-001108 (19.04.22) |  |  |  | 44
628 | Индикатор напряжения | ИН 3-10Р-05 | шт. | 206 |  |  | 206
629 | Индикатор напряжения | ИН 3-10Р-03 | шт. | 83 | 15 |  | 98
| Приходная накладная ПНк-000975 (04.04.22) |  |  |  | 15
630 | Индикатор напряжения с емкост. электродами ИОЭЛ 10-1,5-165-00 | ИН 3-10Р-10 | шт. | 2 |  |  | 2
631 | Индикатор положения 24В-230В (желто-зеленый) | NEF30WPGZ | шт. | 80 | 11 |  | 91
| Приходная накладная ПНк-000064 (06.01.22) |  |  |  | 11
632 | Индикатор положения 24В-230В (красно-зелено-желтый) | NEF30WPW | шт. | 45 | 7 |  | 52
| Приходная накладная ПНк-000831 (18.03.22) |  |  |  | 7
633 | Индикатор положения 24В-230В (красно-зеленый) | NEF30WPCZ | шт. | 70 |  |  | 70
634 | Индикатор положения заземлителя (желтый) | NEF30WUg 24-230 AC/DC | шт. |  | 14 |  | 14
| Приходная накладная ПНк-000831 (18.03.22) |  |  |  | 14
635 | Индикатор светодиодный красный/зеленый | AD22-22DRG/AC.DC220 | шт. | 30 |  |  | 30
636 | Индикатор фаз | ИФ-3 | шт. | 20 | 2 |  | 22
| Приходная накладная ПНк-000976 (04.04.22) |  |  |  | 2
637 | Интерфейсная плата | A9-RS485 | шт. | 2 |  |  | 2
638 | Источник бесперебойного питания | APC SURT2000XLi Smart-UPS RT 2000 VA | шт. | 14 |  |  | 14
639 | Источник бесперебойного питания | Eaton 9130 2000 RM | шт. | 2 |  |  | 2
640 | Источник бесперебойного питания | SKAT-UPS 800/400 | шт. | 1 |  |  | 1
641 | Источник бесперебойного питания | DELTA GAIA 2кВА | шт. | 72 |  |  | 72
642 | Источник бесперебойного питания | ИБП 3Cott 3C-1200-MCSI | шт. | 11 |  |  | 11
643 | Источник бесперебойного питания | DEXP POWER 1500VA | шт. | 11 |  |  | 11
644 | Источник бесперебойного питания | SKAT-UPS 1500/900 | шт. | 2 |  |  | 2
645 | Источник бесперебойного питания | ИБП GAIA-Series 3kVA | шт. | 2 |  |  | 2
646 | Источник бесперебойного питания | Eaton 9PX 2200i RT2U | шт. | 25 | 2 |  | 27
| Приходная накладная ПНк-000173 (17.01.22) |  |  |  | 2
647 | Источник бесперебойного питания | TRIO-UPS-2G/1AC/1AC/230V/750VA | шт. | 1 |  |  | 1
648 | Источник бесперебойного питания | СИПБ2КА.8-11 | шт. | 5 |  |  | 5
649 | Источник бесперебойного питания | ESSENTIAL-PS/1AC/24DC/120W/EE | шт. | 1 |  |  | 1
650 | Источник бесперебойного питания | RT-Series 2 kVA UPS202R2RT2B035 | шт. | 8 |  |  | 8
651 | Источник бесперебойного питания | APC Back-UPS BX950UI, 480 Вт | шт. | 2 |  |  | 2
652 | Источник бесперебойного питания Pulsar 1000 RT2U | MGE 68182 | шт. | 2 |  |  | 2
653 | Источник бесперебойного питания Pulsar 1500 RT2U | MGE 68184 | шт. | 71 |  |  | 71
654 | Источник бесперебойного питания Pulsar 2200 RT2U | EATON EX 2200 | шт. | 8 |  |  | 8
655 | Источник вторичного электропитания резервированный | ИВЭПР 12/2 2*7 | шт. | 2 |  |  | 2
656 | Источник питания | MINI-PS-100-240AC/24DC/1.3 | шт. | 87 |  |  | 87
657 | Источник питания | QUINT4-PS/1AC/24DC/5 | шт. | 4 |  |  | 4
658 | Источник питания | MINI-PS-100-240AC/24DC/4.0 | шт. | 1 |  |  | 1
659 | Источник питания импульсный | STEP-PS/1AC/24DC/1.75 | шт. | 35 |  |  | 35
660 | Источник питания импульсный | STEP-PS/1AC/12DC/1.5 | шт. | 61 |  |  | 61
661 | Кабели соединительные для д.сигналов (комплект к блоку)/нет |  | шт. | 11 |  |  | 11
662 | Кабель | Тип CCA784 | шт. | 82 |  |  | 82
663 | Кабель USB 3 м. (Easergy Pro), VX052-3 | REL52822 | шт. | 1 |  |  | 1
664 | Кабель для подсоединения к ПК | Тип CCA783 | шт. | 40 |  |  | 40
665 | Кабель для присоединения модуля | Тип CCA774 | шт. | 6 |  |  | 6
666 | Кабель для присоединения модуля длиной 2 метра | Тип CCA772 | шт. | 24 |  |  | 24
667 | Кабель для связи с пк через Com-порт | SR2CBL01 | шт. | 1 |  |  | 1
668 | Кабель канал/короб перфор. |  | м | 9055 | 288 |  | 9343
| Приходная накладная ПНк-000446 (08.02.22) |  |  |  | 20
| Приходная накладная ПНк-000647 (25.02.22) |  |  |  | 136
| Приходная накладная ПНк-001327 (20.05.22) |  |  |  | 132
669 | Кабель канал/короб перфорированный серый | 60x80 | м | 286 | 20 |  | 306
| Приходная накладная ПНк-000825 (18.03.22) |  |  |  | 20
670 | Кабель нагревательный | 33НТР2-ВР | м | 65 |  |  | 65
671 | Кабель патч-корд 5м не экранированный | ТХ6 10Gig UTP 5 м. белый | шт. | 16 |  |  | 16
672 | Кабель патч-корд ТХ6 10Gig 5м S/FTP экранированный | PC-SSTP-RJ45-Cat.6a-5m | шт. | 449 |  |  | 449
673 | Кабель патч-корд экранированный 10м | PC-FTP-RJ45-Cat.6-10m-LS | шт. | 152 |  |  | 152
674 | Кабель связи длиной 3 м. | Тип CCA612 | шт. | 458 |  |  | 458
675 | Кабель соединительный |  | м | 634 |  |  | 634
676 | Кабель соединительный L=7 м | РК50-3-15 | шт. | 261 |  |  | 261
677 | Кабель-канал белый | 60х40 | м | 280 |  |  | 280
678 | Кабельный ввод G-INSEC-PG21-M68N-NNES-S | Ph1411200 | шт. | 69 |  |  | 69
679 | Карта сетевая | APC АР9631 | шт. | 10 |  |  | 10
680 | Карта удаленного управления | SNMP CY504 (СИПБ) | шт. | 5 |  |  | 5
681 | Катушка включающая (замыкающая катушка) ~/= 220-240В (Legrand) | 7006129 | шт. | 1 |  |  | 1
682 | Килоамперметр | Э42704 А 1000/5 50 1,5 В | шт. | 9 | 2 |  | 11
| Приходная накладная ПНк-000604 (22.02.22) |  |  |  | 1
| Приходная накладная ПНк-001645 (14.06.22) |  |  |  | 1
683 | Килоамперметр | Э42704 А 1200/5 50 1,5 В | шт. | 6 |  |  | 6
684 | Килоамперметр | Э42704 А 1500/5 50 1,5 В | шт. | 2 |  |  | 2
685 | Килоамперметр | Э42704 А 3000/5 50 1,5 В | шт. | 1 |  |  | 1
686 | Килоамперметр | Э42704 А 4000/5 50 1,5 В | шт. | 18 |  |  | 18
687 | Килоамперметр | Э42704 А 2500/5 50 1,5 В | шт. | 2 |  |  | 2
688 | Киловольтметр | Ц 42704 КВ 7,5 6300/100 1,5 В | шт. | 30 |  |  | 30
689 | Киловольтметр | Ц 42704 КВ 7,5 6000/100 1,5 В | шт. | 593 | 10 |  | 603
| Приходная накладная ПНк-000259 (20.01.22) |  |  |  | 10
690 | Киловольтметр | Ц 42704 КВ 12,5 10500/100, 1,5 В | шт. | 7 |  |  | 7
691 | Киловольтметр | Ц 42704 КВ 12,5 10000/100, 1,5 В | шт. | 506 | 3 |  | 509
| Приходная накладная ПНк-000604 (22.02.22) |  |  |  | 1
| Приходная накладная ПНк-001176 (28.04.22) |  |  |  | 2
692 | Киловольтметр | Ц 42702 КВ 7,5 6000/100 | шт. | 2 |  |  | 2
693 | Киловольтметр | Ц 42702 КВ 12,5 10000/100 | шт. | 2 |  |  | 2
694 | Клемма | ЗНИ-10 | шт. | 442 |  |  | 442
695 | Клемма | ЗНИ-35 | шт. | 70 |  |  | 70
696 | Клемма WGO5 (пружинная) | 376 190 | шт. | 35464 | 1000 |  | 36464
| Приходная накладная ПНк-000450 (08.02.22) |  |  |  | 1000
697 | Клемма (5-2,5мм) | 222-415/СК-415 | шт. | 8360 | 295 |  | 8655
| Приходная накладная ПНк-001260 (13.05.22) |  |  |  | 60
| Приходная накладная ПНк-001306 (18.05.22) |  |  |  | 150
| Приходная накладная ПНк-001747 (24.06.22) |  |  |  | 85
698 | Клемма (аналог 279-831) | 2001-1401 | шт. | 214882 |  |  | 214882
699 | Клемма (аналог 280-901) | 2002-1201 | шт. | 48412 |  |  | 48412
700 | Клемма 12пар | ЗВИ-5 1,5-4мм.кв. | шт. | 700 |  |  | 700
701 | Клемма 2-пр. с держ. предохранителя 5x20 мм | 282-124 | шт. |  | 40 |  | 40
| Приходная накладная ПНк-000015 (05.01.22) |  |  |  | 40
702 | Клемма 4-проводная соединительная | 2273-204 | уп. | 2 |  |  | 2
703 | Клемма 4-х проводная двухуровневая | 2002-2431 | шт. | 2000 |  |  | 2000
704 | Клемма AVK 4A 16A/500V/4mm2/Серый | 304 380 | шт. | 50 |  |  | 50
705 | Клемма AVK2, 5CC | 324 909 | шт. | 2800 |  |  | 2800
706 | Клемма PYK 1,5 М | 307 019 | шт. | 59800 |  |  | 59800
707 | Клемма PYK 2,5 С | 307 389 | шт. | 12000 |  |  | 12000
708 | Клемма ST 2,5 | Ph3031212 | шт. | 100 |  |  | 100
709 | Клемма ST 2.5-Quattro-MT | Ph3036576 | шт. | 2800 |  |  | 2800
710 | Клемма TB 16 I (код пластины к ней 24890) | Ph3246353 | шт. | 100 |  |  | 100
711 | Клемма UK5N | Ph3004362 | шт. | 2700 |  |  | 2700
712 | Клемма URTK 6 | Ph3026272 | шт. | 5393 | 250 |  | 5643
| Приходная накладная ПНк-001484 (01.06.22) |  |  |  | 250
713 | Клемма UT 10 | Ph3044160 | шт. | 8239 | 33 |  | 8272
| Приходная накладная ПНк-001484 (01.06.22) |  |  |  | 33
714 | Клемма UT 16 | Ph3044199 | шт. | 1579 | 142 |  | 1721
| Приходная накладная ПНк-000305 (26.01.22) |  |  |  | 58
| Приходная накладная ПНк-001310 (19.05.22) |  |  |  | 81
| Приходная накладная ПНк-001440 (30.05.22) |  |  |  | 3
715 | Клемма UT 2.5-Quattro | Ph3044542 | шт. | 1100 |  |  | 1100
716 | Клемма UT 35 (для КТПНУ) | UT 35 | шт. | 230 |  |  | 230
717 | Клемма UT 4-Quattro-MT | Ph3064043 | шт. | 1208 | 50 |  | 1258
| Приходная накладная ПНк-001484 (01.06.22) |  |  |  | 50
718 | Клемма WGO D5 | 376 290 | шт. | 49295 | 2000 |  | 51295
| Приходная накладная ПНк-000256 (20.01.22) |  |  |  | 1000
| Приходная накладная ПНк-001298 (18.05.22) |  |  |  | 1000
719 | Клемма вводная силовая КВС 4 ввода 16-95 кв.мм. | 495 178 | шт. |  | 16 |  | 16
| Приходная накладная ПНк-001379 (24.05.22) |  |  |  | 6
| Приходная накладная ПНк-001670 (16.06.22) |  |  |  | 10
720 | Клемма для установки модулей | 280-628 | шт. | 2 |  |  | 2
721 | Клемма измерительная с ползунковым размыкателем TB 6-T I | Ph3246463 | шт. | 515 |  |  | 515
722 | Клемма на 2 провода PYK 2.5 | 307 109 | шт. | 6500 |  |  | 6500
723 | Клемма на профиль | 282-131 | шт. | 24777 |  |  | 24777
724 | Клемма на профиль | 282-133 | шт. | 32448 |  |  | 32448
725 | Клемма на профиль | 280-833 | шт. | 269 |  |  | 269
726 | Клемма на профиль | 279-831 | шт. | 498 |  |  | 498
727 | Клемма на профиль | 279-815/281-411 | шт. | 4553 |  |  | 4553
728 | Клемма на профиль | 280-815/281-411 | шт. | 5748 |  |  | 5748
729 | Клемма на профиль | 279-901 | шт. | 1741 |  |  | 1741
730 | Клемма на профиль (двухэтажная) | 281-619 | шт. | 60102 |  |  | 60102
731 | Клемма на профиль (предохранитель) | 281-611 | шт. | 176 |  |  | 176
732 | Клемма проходная 3-проводная оранжевая | 2002-6302 | шт. | 100 |  |  | 100
733 | Клемма проходная 3-проводная серая | 2002-6301 | шт. | 597 |  |  | 597
734 | Клемма проходная 3-проводная синяя | 2002-6304 | шт. | 200 |  |  | 200
735 | Клемма проходная TB 10 | Ph3246340 | шт. | 200 |  |  | 200
736 | Клемма проходная пружинная,4-проводная с размыкателем PYK 2,5 CCA | 307 219 | шт. | 307391 | 7200 |  | 314591
| Приходная накладная ПНк-000198 (17.01.22) |  |  |  | 200
| Приходная накладная ПНк-000256 (20.01.22) |  |  |  | 840
| Приходная накладная ПНк-000368 (01.02.22) |  |  |  | 1160
| Приходная накладная ПНк-000369 (01.02.22) |  |  |  | 360
| Приходная накладная ПНк-000450 (08.02.22) |  |  |  | 3000
| Приходная накладная ПНк-000568 (17.02.22) |  |  |  | 1640
737 | Клемма проходная с пруж., 3-х выводная с размыкателем, 2,5 мм.кв.,PYK 2,5EA | 307 459 | шт. | 56000 | 15000 |  | 71000
| Приходная накладная ПНк-000368 (01.02.22) |  |  |  | 5000
| Приходная накладная ПНк-000369 (01.02.22) |  |  |  | 5000
| Приходная накладная ПНк-000450 (08.02.22) |  |  |  | 4260
| Приходная накладная ПНк-000684 (02.03.22) |  |  |  | 740
738 | Клемма проходная с пружинным механизмом, 4 точкт. присоединения PYK 1,5MC | 307 029 | шт. | 283397 | 19760 |  | 303157
| Приходная накладная ПНк-000256 (20.01.22) |  |  |  | 5000
| Приходная накладная ПНк-000450 (08.02.22) |  |  |  | 5000
| Приходная накладная ПНк-001226 (11.05.22) |  |  |  | 700
| Приходная накладная ПНк-001533 (06.06.22) |  |  |  | 4060
| Приходная накладная ПНк-001710 (21.06.22) |  |  |  | 5000
739 | Клемма пружинная измерительная STME 6 | Ph3035700 | шт. | 630 |  |  | 630
740 | Клемма с размыкателем UT 4-TG | Ph3046142 | шт. | 20 |  |  | 20
741 | Клемма с разрывом (аналог 280-874) | 2002-1871 | шт. | 250566 |  |  | 250566
742 | Клемма соединительная (2,5 мм2) | СК-412 | шт. | 4600 | 100 |  | 4700
| Приходная накладная ПНк-001405 (26.05.22) |  |  |  | 100
743 | Клемма четырехвыводная универсальная TB 4-QUATTRO | Ph3246515 | шт. | 22 |  |  | 22
744 | Клеммник 2-х ярусный, 2,5 мм.кв. (серый) PIK2,5N | 317 109 | шт. |  | 1500 |  | 1500
| Приходная накладная ПНк-001336 (23.05.22) |  |  |  | 1000
| Приходная накладная ПНк-001640 (14.06.22) |  |  |  | 500
745 | Клеммник 4-х выводной с размыкателем AVK 2.5 CCA | 324 939 | шт. | 3560 |  |  | 3560
746 | Клеммник AVK 4CC 4-х выводной, 4 мм.кв., (серый); | 325 209 | шт. | 204 | 100 |  | 304
| Приходная накладная ПНк-000886 (25.03.22) |  |  |  | 100
747 | Клеммник измерительный с 1-им разъемом WGL 1 (375 790) | 375 790 | шт. | 380 |  |  | 380
748 | Клеммник измерительный с 2-мя разъемами WGО 1 | 30970592 (370 592) | шт. | 1960 | 500 |  | 2460
| Приходная накладная ПНк-000886 (25.03.22) |  |  |  | 500
749 | Клеммник на DIN-рейку 16мм.кв. (серый) AVK16 RD | 304 240 | шт. | 300 |  |  | 300
750 | Клеммник на DIN-рейку 4мм.кв. AVK4(RP) (серый) | 304 130RP (904 130) | шт. | 4485 | 2100 |  | 6585
| Приходная накладная ПНк-000281 (24.01.22) |  |  |  | 600
| Приходная накладная ПНк-000886 (25.03.22) |  |  |  | 1500
751 | Клеммы проходные TB 4 | Ph3246324 | шт. | 2775 |  |  | 2775
752 | Клеммы проходные UT 4 | Ph3044102 | шт. | 10363 | 700 |  | 11063
| Приходная накладная ПНк-001484 (01.06.22) |  |  |  | 700
753 | Ключ | 267-15 | шт. | 11994 | 150 |  | 12144
| Приходная накладная ПНк-001272 (16.05.22) |  |  |  | 150
754 | Ключ магнитный | КМ-1 | шт. | 1917 | 30 |  | 1947
| Приходная накладная ПНк-001768 (28.06.22) |  |  |  | 30
755 | Ключ с возвратом на 2 положения | 8LM2T S131 | шт. | 2 |  |  | 2
756 | Ключ электромагнитный | КЭЗ-1М | шт. | 2050 | 30 |  | 2080
| Приходная накладная ПНк-001768 (28.06.22) |  |  |  | 30
757 | Кнопка зеленая плоская | LPCB1113 | шт. | 1119 | 261 |  | 1380
| Приходная накладная ПНк-000027 (05.01.22) |  |  |  | 50
| Приходная накладная ПНк-000242 (19.01.22) |  |  |  | 61
| Приходная накладная ПНк-000243 (19.01.22) |  |  |  | 150
758 | Кнопка красная | XB7NA45 | шт. | 3 |  |  | 3
759 | Кнопка красная плоская | LPCB1104 | шт. | 1051 | 129 |  | 1180
| Приходная накладная ПНк-000028 (05.01.22) |  |  |  | 129
760 | Кнопка модульная EKF PROxima | КМ-47 (серая) | шт. |  | 18 |  | 18
| Приходная накладная ПНк-000693 (03.03.22) |  |  |  | 18
761 | Кнопка плоская с подсветкой (зеленый) | LPCBL103 | шт. | 17 | 22 |  | 39
| Приходная накладная ПНк-000723 (09.03.22) |  |  |  | 2
| Приходная накладная ПНк-001126 (21.04.22) |  |  |  | 20
762 | Кнопка плоская с подсветкой (красная) | LPCBL104 | шт. | 17 | 22 |  | 39
| Приходная накладная ПНк-000723 (09.03.22) |  |  |  | 2
| Приходная накладная ПНк-001126 (21.04.22) |  |  |  | 20
763 | Кнопка управления зеленая (1NO) | SB-7 "Пуск" | шт. | 150 |  |  | 150
764 | Кнопка управления красная (1NO/NC) | SB-7 "Стоп" | шт. | 149 |  |  | 149
765 | Кнопка черная | XB7NA25 | шт. | 3 |  |  | 3
766 | Кнопка черная плоская | LPCB102 | шт. | 610 | 100 |  | 710
| Приходная накладная ПНк-000023 (05.01.22) |  |  |  | 50
| Приходная накладная ПНк-001309 (19.05.22) |  |  |  | 50
767 | Кожух | DP-9C | шт. | 506 |  |  | 506
768 | Колодка контактная | GZT 4 | шт. | 48 |  |  | 48
769 | Колодка с раздельными контактами 4со | RXZE2S114M | шт. | 3 |  |  | 3
770 | Колонна светодиодная сигнальная с зуммером 220VAC красного и желтого цвета | TL56B-220-RY | шт. |  | 1 |  | 1
| Приходная накладная ПНк-001736 (23.06.22) |  |  |  | 1
771 | Колпачок защитный | КЗ-4 | шт. | 6214 |  |  | 6214
772 | Ком-кт контактов вспомогательных (учет поштучный) | OptiMat D-УХЛ3 | шт. |  | 6 |  | 6
| Приходная накладная ПНк-001529 (06.06.22) |  |  |  | 6
773 | Комбинированный держатель (к-т 6 шт) | TS8800.330 | уп. | 2 |  |  | 2
774 | Коммуникатор | GSM C-1.02.01 | шт. | 6 |  |  | 6
775 | Коммуникатор | GSM C-1.02 | шт. | 25 |  |  | 25
776 | Коммутатор | EDS-508A | шт. |  | 1 |  | 1
| Приходная накладная ПНк-001456 (30.05.22) |  |  |  | 1
777 | Комплект внешних накладных панелей Ш=600мм, верх = 300 мм, низ = 100 мм | R5CPFAM631 | уп. | 6 |  |  | 6
778 | Комплект внешних накладных панелей Ш=800мм, верх = 300 мм, низ = 100 мм | R5CPFAM831 | уп. | 3 |  |  | 3
779 | Комплект для 2-х полюсного Р25 |  | шт. | 22 |  |  | 22
780 | Комплект для дополнительной поддержки монтажной платы | R5AE05 | шт. | 14 | 2 |  | 16
| Приходная накладная ПНк-000207 (18.01.22) |  |  |  | 2
781 | Комплект для программирования ОВЕН | ПР-КП20 | шт. | 1 |  |  | 1
782 | Комплект для соединения шкафов | R5KE65 | шт. | 18 |  |  | 18
783 | Комплект жгутов для БМРЗ-ВВ-00-43-53 |  | шт. | 2 |  |  | 2
784 | Комплект жгутов для БМРЗ-СВ-08-44-52 |  | шт. | 1 |  |  | 1
785 | Комплект крепления изолятора | 70900002 | шт. | 320 |  |  | 320
786 | Комплект крепления профиля | 70900001 | шт. | 124 |  |  | 124
787 | Комплект крыша и основание для шкафов 1000х400 мм | R5KTB104 | шт. | 3 |  |  | 3
788 | Комплект крыша и основание для шкафов 1000х600 мм | R5KTB106 | шт. | 1 |  |  | 1
789 | Комплект крыша и основание для шкафов 600х600 мм | R5KTB66 | шт. | 8 |  |  | 8
790 | Комплект крыша и основание для шкафов 600х800 мм | R5KTB68 | шт. | 6 |  |  | 6
791 | Комплект крыша и основание для шкафов 800х400 мм | R5KTB84 | шт. | 3 |  |  | 3
792 | Комплект крыша и основание для шкафов 800х600 мм | R5KTB86 | шт. | 17 |  |  | 17
793 | Комплект крыша и основание для шкафов 800х800 мм | R5KTB88 | шт. | 3 |  |  | 3
794 | Комплект монтажный для устройствTOPAZ | HVD3 | шт. | 66 |  |  | 66
795 | Комплект панелей цоколя, Ш/Г=600 мм | R5FP60 | уп. | 6 |  |  | 6
796 | Комплект панелей цоколя, Ш/Г=800 мм | R5FP80 | уп. | 12 |  |  | 12
797 | Комплект по Сепам для работы на ПК | SFT 2841 | шт. | 100 |  |  | 100
798 | Комплект предохранителей 10А 15737 |  | шт. | 568 |  |  | 568
799 | Комплект присоединения реле ПП/нет |  | шт. | 185 |  |  | 185
800 | Комплект сборных шин (для шкафов ВРУ) |  | шт. | 1 |  |  | 1
801 | Комплект угловых элементов с пластиковыми заглушками (к-т 4 шт) | R5BP01 | уп. | 9 |  |  | 9
802 | Конденсатор | МБГП-1 630В 10мкф | шт. | 94 |  |  | 94
803 | Кондиционер | Hisense AS-13HR4SVDTG | шт. | 4 |  |  | 4
804 | Коннектор под одножильный UTP кабель (типа RJ-45) |  | шт. | 2170 | 100 |  | 2270
| Приходная накладная ПНк-001482 (01.06.22) |  |  |  | 100
805 | Коннектор обжимной RG-58 | BNC-C58P | шт. | 25 |  |  | 25
806 | Контакт вспомагательный | АК+ДК-125/160 (АК+ДК-32/33) | шт. | 10 |  |  | 10
807 | Контакт вспомогательный | LAEN 11 1 НО+1НЗ | шт. | 2 |  |  | 2
808 | Контакт вспомогательный | LS 83011175711 | шт. |  | 2 |  | 2
| Приходная накладная ПНк-001801 (01.07.22) |  |  |  | 2
809 | Контакт вспомогательный 1NO | LPXC10 | шт. | 4021 | 350 |  | 4371
| Приходная накладная ПНк-000963 (01.04.22) |  |  |  | 50
| Приходная накладная ПНк-001126 (21.04.22) |  |  |  | 50
| Приходная накладная ПНк-001309 (19.05.22) |  |  |  | 150
| Приходная накладная ПНк-001793 (30.06.22) |  |  |  | 100
810 | Контакт вспомогательный 1NС | LPXC01 | шт. | 360 |  |  | 360
811 | Контакт вспомогательный переключащий для ComPact NS630b-NS1600 стационарного исполнения | SD (29450) | шт. | 1 |  |  | 1
812 | Контакт вспомогательный сигнализации положения для выключатей ВА57 ТД100-ТС800 | КСС | шт. | 37 | 15 |  | 52
| Приходная накладная ПНк-000464 (09.02.22) |  |  |  | 5
| Приходная накладная ПНк-000885 (25.03.22) |  |  |  | 10
813 | Контакт дополнительный | КС47 | шт. | 4 |  |  | 4
814 | Контакт дополнительный | CAF6-11E (1НО+1НЗ) | шт. | 1 |  |  | 1
815 | Контакт обжимной CК2.5-ЕD-0.50ST АG | Ph1663572 | шт. | 2300 |  |  | 2300
816 | Контакт обжимной CК2.5-ЕD-1.50BU АG | Ph1663679 | шт. | 3500 |  |  | 3500
817 | Контакт обжимной CК2.5-ЕD-1.50ST АG | Ph1663608 | шт. | 1200 |  |  | 1200
818 | Контакт сигнализации | для ВА04-31 | шт. | 4 |  |  | 4
819 | Контакт сигнализации комбинированный (КСС+КАС) 30~250AF | ККС ВА55 30~250AF, T/TBT | шт. | 11 | 8 |  | 19
| Приходная накладная ПНк-000658 (28.02.22) |  |  |  | 2
| Приходная накладная ПНк-000839 (21.03.22) |  |  |  | 4
| Приходная накладная ПНк-001753 (27.06.22) |  |  |  | 2
820 | Контакт сигнальный (перекидной) | SS2 125-1600AF | шт. | 6 |  |  | 6
821 | Контактор | КМИ 22511 25 А 400 В | шт. | 268 |  |  | 268
822 | Контактор | КМИ 35012 50 А 400 В | шт. | 14 |  |  | 14
823 | Контактор | КМИ 48012 80 А 400 В | шт. | 800 | 16 |  | 816
| Приходная накладная ПНк-001039 (12.04.22) |  |  |  | 4
| Приходная накладная ПНк-001223 (06.05.22) |  |  |  | 2
| Приходная накладная ПНк-001304 (18.05.22) |  |  |  | 4
| Приходная накладная ПНк-001598 (10.06.22) |  |  |  | 4
| Приходная накладная ПНк-001890 (11.07.22) |  |  |  | 2
824 | Контактор | КМИ 49512 95 А 400 В | шт. | 31 | 2 |  | 33
| Приходная накладная ПНк-000596 (21.02.22) |  |  |  | 2
825 | Контактор | КМИ 11210 12 А 230 В | шт. | 146 |  |  | 146
826 | Контактор | КМИ 11211 12 А 230 В | шт. | 90 |  |  | 90
827 | Контактор | КМИ 34012 40 А 400 В | шт. | 25 |  |  | 25
828 | Контактор | КМИ 23210 32 А 230 В | шт. | 5 |  |  | 5
829 | Контактор | LC1K09008ХХ | шт. | 144 | 2 |  | 146
| Приходная накладная ПНк-000398 (02.02.22) |  |  |  | 2
830 | Контактор | LC1E80Q5 80А 380В | шт. | 294 |  |  | 294
831 | Контактор | LC1E2501M5 25А 220В | шт. | 161 |  |  | 161
832 | Контактор | 3RT20261BM40 | шт. | 4 |  |  | 4
833 | Контактор | R 25-22 230V | шт. | 38 | 2 |  | 40
| Приходная накладная ПНк-000445 (07.02.22) |  |  |  | 2
834 | Контактор | КМИ 10910 9 А 230 В АС | шт. | 5 |  |  | 5
835 | Контактор | КМН 22511 25 А 230 В | шт. | 159 | 5 |  | 164
| Приходная накладная ПНк-001304 (18.05.22) |  |  |  | 5
836 | Контактор | КМИ 48012 80 А 230 В | шт. | 19 | 2 |  | 21
| Приходная накладная ПНк-000096 (12.01.22) |  |  |  | 1
| Приходная накладная ПНк-001749 (24.06.22) |  |  |  | 1
837 | Контактор | CEM 40.00 230 V AC | шт. | 3 |  |  | 3
838 | Контактор | CEM 180.22 230 V AC | шт. | 9 |  |  | 9
839 | Контактор | CEM 25.01 230 V AC | шт. | 9 |  |  | 9
840 | Контактор | CEM 09.10 230 V AC | шт. | 2 |  |  | 2
841 | Контактор | CES 400.22-230V-50/60Hz | шт. | 2 |  |  | 2
842 | Контактор | LC1D12Q7 12А ~380 | шт. | 2 |  |  | 2
843 | Контактор | LC1E3810F5 38А 400В 1НО | шт. | 1 |  |  | 1
844 | Контактор | КМИ 22511 25 А 230 В | шт. | 5 | 2 |  | 7
| Приходная накладная ПНк-001597 (10.06.22) |  |  |  | 2
845 | Контактор IEK | КМИ 11810 18А 230В/АС3 1НО | шт. | 4 |  |  | 4
846 | Контактор 3P 1NO+1NC 120А, 220VAC 50 Гц | LC1E120M5 | шт. |  | 1 |  | 1
| Приходная накладная ПНк-000593 (21.02.22) |  |  |  | 1
847 | Контактор 400V 50/60Hz | CEM 80.00 400V AC | шт. | 2 |  |  | 2
848 | Контактор TVS 3P 1НЗ | LC1E0901M5 9А 400В AC3 220В 50ГЦ | шт. | 2 |  |  | 2
849 | Контактор модульный OptiDin | МК63-2522-230AC | шт. |  | 1 |  | 1
| Приходная накладная ПНк-001633 (14.06.22) |  |  |  | 1
850 | Контакты вспомогательные | PS-BС-0010 20227 | шт. | 548 |  |  | 548
851 | Контакты вспомогательные (1NC+1NO) | PS-LT-1100 42297 | шт. | 500 | 770 |  | 1270
| Приходная накладная ПНк-000162 (17.01.22) |  |  |  | 150
| Приходная накладная ПНк-000216 (18.01.22) |  |  |  | 150
| Приходная накладная ПНк-000260 (20.01.22) |  |  |  | 220
| Приходная накладная ПНк-001182 (28.04.22) |  |  |  | 150
| Приходная накладная ПНк-001270 (16.05.22) |  |  |  | 100
852 | Контакты вспомогательные (2 NC) | PS-LP-020S | шт. | 2100 |  |  | 2100
853 | Контакты вспомогательные (2 NC) | PS-LT-0200 | шт. | 2747 | 331 |  | 3078
| Приходная накладная ПНк-000167 (17.01.22) |  |  |  | 70
| Приходная накладная ПНк-000216 (18.01.22) |  |  |  | 149
| Приходная накладная ПНк-000371 (01.02.22) |  |  |  | 1
| Приходная накладная ПНк-001270 (16.05.22) |  |  |  | 5
| Приходная накладная ПНк-001440 (30.05.22) |  |  |  | 2
| Приходная накладная ПНк-001562 (08.06.22) |  |  |  | 100
| Приходная накладная ПНк-001589 (09.06.22) |  |  |  | 4
854 | Контакты вспомогательные (2 NO) | PS-LP-200S | шт. | 2 |  |  | 2
855 | Контакты вспомогательные (2 NO) | PS-LT-2000 | шт. | 12 | 8 |  | 20
| Приходная накладная ПНк-000661 (28.02.22) |  |  |  | 8
856 | Контакты дополнительные для модульных устройств (230В) | ДК AX MCB-N/H/L | шт. | 290 | 127 |  | 417
| Приходная накладная ПНк-000659 (28.02.22) |  |  |  | 27
| Приходная накладная ПНк-001097 (18.04.22) |  |  |  | 70
| Приходная накладная ПНк-001098 (18.04.22) |  |  |  | 10
| Приходная накладная ПНк-001294 (18.05.22) |  |  |  | 20
857 | Контакты состояния выключателя (1SDA0 66149R1) | AUX-C 1Q+1SY 250 | шт. | 16 |  |  | 16
858 | Контролер | ARIS-2308 A2.4-B1.4-F2.4-F4.4-D2.4-Z-Z-P1.4-H0.8 | шт. | 5 |  |  | 5
859 | Контролер | ARIS-2308 A2.4-B1.4-F2.4-F2.4-F4.4-D2.4-Z-P1.4-H0.8 | шт. | 1 |  |  | 1
860 | Контроллер | DECONT- A9E2 | шт. | 3 |  |  | 3
861 | Контрольная колодка FAME 6/4+1 | Ph3074100 | шт. |  | 7 |  | 7
| Приходная накладная ПНк-000725 (09.03.22) |  |  |  | 7
862 | Контрольная колодка Ph3074102 | FAME 6/6+1 | шт. | 29 | 6 |  | 35
| Приходная накладная ПНк-001458 (30.05.22) |  |  |  | 4
| Приходная накладная ПНк-001461 (30.05.22) |  |  |  | 2
863 | Концевой сегмент на измер. клеммники NPP-WGO1-2 (450 109) | 450 109 | шт. | 540 |  |  | 540
864 | Концевой сегмент на клеммники 2-х ярусные PIK (2,5-4) N (серый) NPP2/PIK4N-PIK 2.5N | 449 019 | шт. |  | 500 |  | 500
| Приходная накладная ПНк-001336 (23.05.22) |  |  |  | 500
865 | Концевой сегмент на клеммники AVK 16RD, NPP 16RD (серый) | 444 170 | шт. | 100 |  |  | 100
866 | Концевой сегмент на клеммники NPP AVK2, 5СС (444 139) | 444 137 | шт. | 425 |  |  | 425
867 | Концевой сегмент на клеммники NPP PYK 1,5 M | 446 637 | шт. | 1852 |  |  | 1852
868 | Концевой сегмент на клеммники NPP PYK 1,5 MC(оранжевый) | 446 657 | шт. | 13634 | 300 |  | 13934
| Приходная накладная ПНк-001298 (18.05.22) |  |  |  | 200
| Приходная накладная ПНк-001308 (19.05.22) |  |  |  | 100
869 | Концевой сегмент на клеммники NPP PYK 1,5 MC(серый) | 446 659 | шт. | 2900 |  |  | 2900
870 | Концевой сегмент на клеммники NPP PYK 2,5 C | 446 499 | шт. | 500 |  |  | 500
871 | Концевой сегмент на клеммники NPP PYK 2,5 EA | 446 629 | шт. | 3500 | 1000 |  | 4500
| Приходная накладная ПНк-000256 (20.01.22) |  |  |  | 500
| Приходная накладная ПНк-001298 (18.05.22) |  |  |  | 500
872 | Концевой сегмент на клеммники NPP/PYK 2.5CCA (446 549) | 446 547 | шт. | 21670 | 500 |  | 22170
| Приходная накладная ПНк-001129 (22.04.22) |  |  |  | 500
873 | Концевой стопор KD 7 | 495 219 | шт. | 300 |  |  | 300
874 | Концевой стопор Е/ТВ | Ph3246966 | шт. | 1925 | 100 |  | 2025
| Приходная накладная ПНк-001484 (01.06.22) |  |  |  | 100
875 | Концевой стопор на DIN-рейку KD6 A | 495 109 | шт. | 100 |  |  | 100
876 | Коробка испытательная (с крышкой) |  | шт. | 3283 | 160 |  | 3443
| Приходная накладная ПНк-000136 (14.01.22) |  |  |  | 30
| Приходная накладная ПНк-000387 (01.02.22) |  |  |  | 100
| Приходная накладная ПНк-001516 (03.06.22) |  |  |  | 30
877 | Коробка испытательная переходная ИКП с прозр. крышкой | TDM SQ0836-0006 | шт. | 54 | 4 |  | 58
| Приходная накладная ПНк-000677 (01.03.22) |  |  |  | 2
| Приходная накладная ПНк-001300 (18.05.22) |  |  |  | 2
878 | Коробка разветвительная RS-485 (аналог ВЛСТ 215.00.000-04) |  | шт. | 19 |  |  | 19
879 | Коробка распределительная 400х800х120 | MBS 40.80.12 | шт. | 23 |  |  | 23
880 | Корпус для кнопок на 1 место | КП-101 | шт. | 1 |  |  | 1
881 | Корпус НС-В 16-TFL-N-O1PG21S | Ph1460103 | шт. | 69 |  |  | 69
882 | Корпус НС-В 16-TFQ-N-O1STM32S | Ph1460160 | шт. | 36 |  |  | 36
883 | Корпус НС-В 16-АМL | Ph1771590 | шт. | 69 |  |  | 69
884 | Корпус НС-В 16-АМQ | Ph1771587 | шт. | 36 |  |  | 36
885 | Корпус сварной навесной серии ST с М/П (600 x 600 x 400) | DKC R5ST0664 | шт. | 2 |  |  | 2
886 | Крепежный элемент | 210-549 | шт. | 754 |  |  | 754
887 | Крепление для Keystone Jack на DN-рейку , с 2-мя боковыми крышками, ширина 21 мм | Hyperline FP-IE-DIN-KJ-1A-GY | шт. | 200 |  |  | 200
888 | Крепление на DIN-рельс для ЭНИП-2-..-32 | DIN-KP | шт. | 38 |  |  | 38
889 | Кронштейн для крепления (ДИВГ.305659.007) | ВОД- Л | шт. | 1443 | 55 |  | 1498
| Приходная накладная ПНк-000083 (10.01.22) |  |  |  | 36
| Приходная накладная ПНк-001872 (08.07.22) |  |  |  | 19
890 | Кронштейн для установки 19" стоек в IT корпуса 800 (4 шт.) | R5MCRE01IT | шт. | 3 |  |  | 3
891 | Кронштейн для установки изол. сборных шин | R5MPBS | шт. | 39 |  |  | 39
892 | Крыша и основание 1200х600 мм | R5KTB126 | шт. | 1 |  |  | 1
893 | Крышка D-DTME 6 | Ph3034426 | шт. | 70 |  |  | 70
894 | Крышка D-ST 2,5 | Ph3030417 | шт. | 10 |  |  | 10
895 | Крышка D-ST 2.5-Quattro-MT | Ph3038590 | шт. | 160 |  |  | 160
896 | Крышка D-UT 16 | Ph3047206 | шт. | 403 |  |  | 403
897 | Крышка D-UT 2,5/10 | Ph3047028 | шт. | 3577 | 150 |  | 3727
| Приходная накладная ПНк-000570 (18.02.22) |  |  |  | 100
| Приходная накладная ПНк-001484 (01.06.22) |  |  |  | 50
898 | Крышка D-UT 2.5/4-Quattro-MT | Ph3047170 | шт. | 187 | 50 |  | 237
| Приходная накладная ПНк-001484 (01.06.22) |  |  |  | 50
899 | Крышка KK WGO 5 | 498 260 | шт. | 130 |  |  | 130
900 | Крышка URTK 6 (не брать) | Ph3026340 | шт. | 84 |  |  | 84
901 | Крышка концевая D-TB 2,5/4-QUATTRO | Ph3059838 | шт. | 8 |  |  | 8
902 | Крышка концевая D-TB 4/10 | Ph3059809 | шт. | 135 |  |  | 135
903 | Крышка концевая D-TB 6-T | Ph3059951 | шт. | 80 |  |  | 80
904 | Крышка концевая D-TB 16 | Ph3059922 | шт. | 100 |  |  | 100
905 | Крышка концевая D-UK 4/10 | Ph3003020 | шт. | 50 |  |  | 50
906 | Крышка концевая D-URTK 6 | Ph3026340 | шт. | 308 | 20 |  | 328
| Приходная накладная ПНк-001484 (01.06.22) |  |  |  | 20
907 | Крышка торцевая APP/AVK 4R-A | 450 330 | шт. | 25 |  |  | 25
908 | Крышка торцевая APP/WGO 5 | 463 219 | шт. | 2400 |  |  | 2400
909 | Крышка торцевая NPP 2,5-10 для AVK(2,5-10)/ AVK RD (2,5-4), (серый); | 444 120 | шт. | 282 | 150 |  | 432
| Приходная накладная ПНк-000281 (24.01.22) |  |  |  | 50
| Приходная накладная ПНк-000886 (25.03.22) |  |  |  | 100
910 | Крышка торцевая NPP AVK 4CC/CE/CCA | 450 349 | шт. | 73 |  |  | 73
911 | Крышка торцевая NPP/WGO 5 | 450 357 | шт. | 9839 | 600 |  | 10439
| Приходная накладная ПНк-000449 (08.02.22) |  |  |  | 300
| Приходная накладная ПНк-001298 (18.05.22) |  |  |  | 100
| Приходная накладная ПНк-001308 (19.05.22) |  |  |  | 200
912 | Крышка торцевая NPP/WGO 5 | 450 359 | шт. | 300 |  |  | 300
913 | Лампа полупроводниковая | ЛПО 52БТ30А50Е36 | шт. | 3829 | 50 |  | 3879
| Приходная накладная ПНк-001813 (04.07.22) |  |  |  | 50
914 | Лампа полупроводниковая | ЛПО 52БТ30А50Е220 | шт. | 380 | 36 |  | 416
| Приходная накладная ПНк-001066 (13.04.22) |  |  |  | 36
915 | Лампа полупроводниковая | LM-П-002-012-37К-G | шт. | 2655 | 400 |  | 3055
| Приходная накладная ПНк-001173 (27.04.22) |  |  |  | 400
916 | Лампа полупроводниковая двухцветная(зел/красн) | mt22-wd220 | шт. | 36 |  |  | 36
917 | Лампа полупроводниковая желтая 110 | СКЛ-14-Ж-2-110 | шт. | 168 |  |  | 168
918 | Лампа полупроводниковая желтая 24 | СКЛ-14-А-Ж-2-24 | шт. | 54 |  |  | 54
919 | Лампа полупроводниковая зеленая 110 | СКЛ-14-Л-2-110 | шт. | 208 |  |  | 208
920 | Лампа полупроводниковая зеленая 24 | СКЛ-14-А-Л-2-24 | шт. | 83 |  |  | 83
921 | Лампа полупроводниковая коммутаторная желтая 110 | AD-22DS(LED)матрица d22мм 110В AC/DC | шт. | 10 |  |  | 10
922 | Лампа полупроводниковая коммутаторная зеленая 110 | AD-22DS(LED)матрица d22мм 110В AC/DC | шт. | 4 |  |  | 4
923 | Лампа полупроводниковая коммутаторная красная 110 | AD-22DS(LED)матрица d22мм 110В AC/DC | шт. | 10 |  |  | 10
924 | Лампа полупроводниковая красная 110 | СКЛ-14-К-2-110 | шт. | 190 |  |  | 190
925 | Лампа полупроводниковая красная 24 | СКЛ-14-А-К-2-24 | шт. | 35 |  |  | 35
926 | Лампа полупроводниковая на 12В (скругленный прямоугольник) | СП-52БХ12 | шт. | 1200 | 200 |  | 1400
| Приходная накладная ПНк-000631 (24.02.22) |  |  |  | 200
927 | Лампа светодиодная белая 220 | AD22-22DS/220V | шт. | 6 |  |  | 6
928 | Лампа светодиодная желтая 220 | AD22-22DS/220V | шт. | 9612 | 300 |  | 9912
| Приходная накладная ПНк-000087 (10.01.22) |  |  |  | 93
| Приходная накладная ПНк-000347 (27.01.22) |  |  |  | 7
| Приходная накладная ПНк-000550 (15.02.22) |  |  |  | 100
| Приходная накладная ПНк-001115 (20.04.22) |  |  |  | 100
929 | Лампа светодиодная зеленая 220 | AD22-22DS/230V | шт. | 7743 | 200 |  | 7943
| Приходная накладная ПНк-000547 (15.02.22) |  |  |  | 39
| Приходная накладная ПНк-000550 (15.02.22) |  |  |  | 61
| Приходная накладная ПНк-001115 (20.04.22) |  |  |  | 100
930 | Лампа светодиодная красная 220 | AD22-22DS/220V | шт. | 7583 | 300 |  | 7883
| Приходная накладная ПНк-000026 (05.01.22) |  |  |  | 1
| Приходная накладная ПНк-000087 (10.01.22) |  |  |  | 99
| Приходная накладная ПНк-000550 (15.02.22) |  |  |  | 100
| Приходная накладная ПНк-001115 (20.04.22) |  |  |  | 100
931 | Лампа светодиодная красная 220 | СКЛ 14-К-2-220 | шт. | 2 |  |  | 2
932 | Лампа сигнальная желтая | XB7EV75MP | шт. | 3 |  |  | 3
933 | Лампа сигнальная зеленая | XB7EV03MP | шт. | 33 |  |  | 33
934 | Лампа сигнальная красная | XB7EV04MP | шт. | 33 |  |  | 33
935 | Лента красящая | RIBBON MM-HS 60/300 SW | шт. | 6 |  |  | 6
936 | Маркировка | 793-501 | шт. | 0.6 |  |  | 0.6
937 | Маркировка | 793-502 | шт. | 75 |  |  | 75
938 | Маркировка | 793-503 | шт. | 91.5 |  |  | 91.5
939 | Маркировка | 793-504 | шт. | 79.6 |  |  | 79.6
940 | Маркировка | 793-505 | шт. | 15.2 |  |  | 15.2
941 | Маркировка | 793-506 | шт. | 77.4 |  |  | 77.4
942 | Маркировка | 209-699 | шт. | 2264 |  |  | 2264
943 | Маркировка | 209-701 | шт. | 8 |  |  | 8
944 | Маркировка | 209-702 | шт. | 34 |  |  | 34
945 | Маркировка | 209-703 | шт. | 36.9 |  |  | 36.9
946 | Маркировка | 209-704 | шт. | 22.7 |  |  | 22.7
947 | Маркировка | 209-705 | шт. | 23.3 |  |  | 23.3
948 | Маркировка | 209-706 | шт. | 3.5 |  |  | 3.5
949 | Маркировка (аналог 209-701) | 793-4501 | шт. | 143.4 |  |  | 143.4
950 | Маркировка для клеммных модулей ZB 8,LGS:FORTL.ZAHLEN 1-10 | Ph1052015:0001 | шт. | 195 | 42 |  | 237
| Приходная накладная ПНк-000707 (04.03.22) |  |  |  | 7
| Приходная накладная ПНк-000725 (09.03.22) |  |  |  | 1
| Приходная накладная ПНк-000962 (01.04.22) |  |  |  | 15
| Приходная накладная ПНк-001127 (21.04.22) |  |  |  | 8
| Приходная накладная ПНк-001440 (30.05.22) |  |  |  | 1
| Приходная накладная ПНк-001484 (01.06.22) |  |  |  | 10
951 | Маркировка для клеммных модулей ZB 8,LGS:FORTL.ZAHLEN 11-20 | Ph1052015:0011 | шт. | 159 | 14 |  | 173
| Приходная накладная ПНк-001440 (30.05.22) |  |  |  | 4
| Приходная накладная ПНк-001484 (01.06.22) |  |  |  | 10
952 | Маркировка для клеммных модулей ZB 8,LGS:FORTL.ZAHLEN 21-30 | Ph1052015:0021 | шт. | 14 | 10 |  | 24
| Приходная накладная ПНк-001484 (01.06.22) |  |  |  | 10
953 | Маркировка для клеммных модулей ZB 8,LGS:FORTL.ZAHLEN 31-40 | Ph1052015:0031 | шт. | 8 | 10 |  | 18
| Приходная накладная ПНк-001484 (01.06.22) |  |  |  | 10
954 | Маркировка для клеммных модулей ZB 8,LGS:FORTL.ZAHLEN 41-50 | Ph1052015:0041 | шт. | 2 | 10 |  | 12
| Приходная накладная ПНк-001484 (01.06.22) |  |  |  | 10
955 | Маркировка для клеммных модулей ZB 8,LGS:FORTL.ZAHLEN 51-60 | Ph1052015:0051 | шт. | 2 | 10 |  | 12
| Приходная накладная ПНк-001484 (01.06.22) |  |  |  | 10
956 | Маркировка для клеммных модулей ZB 8,LGS:FORTL.ZAHLEN 61-70 | Ph1052015:0061 | шт. | 2 | 10 |  | 12
| Приходная накладная ПНк-001484 (01.06.22) |  |  |  | 10
957 | Маркировка для клеммных модулей ZB 8,LGS:FORTL.ZAHLEN 71-80 | Ph1052015:0071 | шт. |  | 10 |  | 10
| Приходная накладная ПНк-001484 (01.06.22) |  |  |  | 10
958 | Маркировка (аналог 793-501) | 793-5501 | шт. | 598.2 |  |  | 598.2
959 | Маркировка 1-10 | Ph1050017:000 | шт. | 250 |  |  | 250
960 | Маркировка 1-10 | Ph1050017:0001 | шт. | 62 |  |  | 62
961 | Маркировка 1-10 (аналог 209-702) | 793-4502 | шт. | 1034.6 |  |  | 1034.6
962 | Маркировка 1-10 (аналог 793-502) | 793-5502 | шт. | 2460.7 |  |  | 2460.7
963 | Маркировка 10-20 (аналог 209-703) | 793-4503 | шт. | 812.5 |  |  | 812.5
964 | Маркировка 10-20 (аналог 793-503) | 793-5503 | шт. | 1286.4 |  |  | 1286.4
965 | Маркировка 100-150 | 793-5508 | шт. | 9.5 |  |  | 9.5
966 | Маркировка 100-150 | 793-4508 | шт. | 10 |  |  | 10
967 | Маркировка 10х8 (1-10) DO10/8 | 504 300 | уп. | 7300 |  |  | 7300
968 | Маркировка 10х8 (11-20) DO10/8 | 504 301 | уп. | 3750 |  |  | 3750
969 | Маркировка 10х8 (21-30) DO10/8 | 504 302 | уп. | 1600 |  |  | 1600
970 | Маркировка 10х8 (31-40) DO10/8 | 504 303 | уп. | 50 | 50 |  | 100
| Приходная накладная ПНк-000886 (25.03.22) |  |  |  | 50
971 | Маркировка 11-20 | Ph1050017:001 | шт. | 200 |  |  | 200
972 | Маркировка 11-20 | Ph1050017:0011 | шт. | 58 |  |  | 58
973 | Маркировка 150-200 | 793-5509 | шт. | 9 |  |  | 9
974 | Маркировка 150-200 | 793-4509 | шт. | 10 |  |  | 10
975 | Маркировка 20-30 (аналог 209-704) | 793-4504 | шт. | 430.8 |  |  | 430.8
976 | Маркировка 20-30 (аналог 793-504) | 793-5504 | шт. | 554.7 |  |  | 554.7
977 | Маркировка 200-300 | 793-4510 | шт. | 5 |  |  | 5
978 | Маркировка 21-30 | Ph1050017:002 | шт. | 110 |  |  | 110
979 | Маркировка 21-30 | Ph1050017:0021 | шт. | 56 |  |  | 56
980 | Маркировка 30-40 (аналог 209-705) | 793-4505 | шт. | 265.5 |  |  | 265.5
981 | Маркировка 30-40 (аналог 793-505) | 793-5505 | шт. | 280.6 |  |  | 280.6
982 | Маркировка 31-40 | Ph1050017:003 | шт. | 60 |  |  | 60
983 | Маркировка 31-40 | Ph1050017:0031 | шт. | 42 |  |  | 42
984 | Маркировка 40-50 (аналог 209-706) | 793-4506 | шт. | 207.3 |  |  | 207.3
985 | Маркировка 40-50 (аналог 793-506) | 793-5506 | шт. | 138.5 |  |  | 138.5
986 | Маркировка 41-50 | Ph1050017:004 | шт. | 50 |  |  | 50
987 | Маркировка 41-50 | Ph1050017:0041 | шт. | 42 |  |  | 42
988 | Маркировка 50-100 | 793-5507 | шт. | 121.5 |  |  | 121.5
989 | Маркировка 50-100 (аналог 209-707) | 793-4507 | шт. | 859.5 |  |  | 859.5
990 | Маркировка 51-60 | Ph1050017:0051 | шт. | 40 |  |  | 40
991 | Маркировка 5х10 (1-10) DO10/5 | 504 001 | уп. | 19654 |  |  | 19654
992 | Маркировка 5х10 (11-20) DO10/5 | 504 002 | уп. | 12146 |  |  | 12146
993 | Маркировка 5х10 (21-30) DO10/5 | 504 003 | уп. | 6354 |  |  | 6354
994 | Маркировка 5х10 (31-40) DO10/5 | 504 004 | уп. | 2450 |  |  | 2450
995 | Маркировка 5х10 (41-50) DO10/5 | 504 005 | уп. | 903 |  |  | 903
996 | Маркировка 5х10 (51-60) DO10/5 | 504 006 | уп. | 250 |  |  | 250
997 | Маркировка 5х10 (61-70) DO10/5 | 504 007 | уп. | 50 |  |  | 50
998 | Маркировка 5х10 (71-80) DO10/5 | 504 008 | уп. | 50 |  |  | 50
999 | Маркировка 5х5 (1-10) DY5 | 505 020 | уп. | 900 |  |  | 900
1000 | Маркировка 6х10 (1-10) DO10/6 | 504 101 | уп. | 700 |  |  | 700
1001 | Маркировка 6х10 (11-20) DO10/6 | 504 102 | уп. | 300 | 50 |  | 350
| Приходная накладная ПНк-001563 (08.06.22) |  |  |  | 50
1002 | Маркировка 6х10 (21-30) DO10/6 | 504 103 | уп. | 650 |  |  | 650
1003 | Маркировка 6х10 (31-40) DO10/6 | 504 104 | уп. | 100 |  |  | 100
1004 | Маркировка 6х10 (41-50) DO10/6 | 504 105 | уп. | 50 |  |  | 50
1005 | Маркировка 6х10 (51-60) DO10/6 | 504 106 | уп. | 50 |  |  | 50
1006 | Маркировка ZB 12:UNPRINTED | Ph812120 | шт. | 55.84 |  |  | 55.84
1007 | Маркировка без печати DB 10/5 | 505 910 | уп. | 7101 | 51 |  | 7152
| Приходная накладная ПНк-001336 (23.05.22) |  |  |  | 51
1008 | Маркировка без печати DB 10/8 | 505 930 | уп. | 103 |  |  | 103
1009 | Маркировка вертикальная 10х8 (1-10) DO10/8 | 504 400 | уп. | 50 |  |  | 50
1010 | Маркировка вертикальная 10х8 (11-20) DO10/8 | 504 401 | уп. | 50 |  |  | 50
1011 | Маркировка вертикальная 10х8 (31-40) DO10/8 | 504 403 | уп. | 50 |  |  | 50
1012 | Маркировка для клемм (1-10) DO 6/4 | 502 001 | уп. | 15292 |  |  | 15292
1013 | Маркировка для клемм (11-20) DO 6/4 | 502 002 | уп. | 12097 |  |  | 12097
1014 | Маркировка для клемм (21-30) DO 6/4 | 502 003 | уп. | 6307 |  |  | 6307
1015 | Маркировка для клемм (31-40) DO 6/4 | 502 004 | уп. | 4502 |  |  | 4502
1016 | Маркировка для клемм (41-50) DO 6/4 | 502 005 | уп. | 700 |  |  | 700
1017 | Маркировка для клемм (51-60) DO 6/4 | 502 006 | уп. | 350 |  |  | 350
1018 | Маркировка для клемм (61-70) DO 6/4 | 502 007 | уп. | 50 |  |  | 50
1019 | Маркировка для клемм (71-80) DO 6/4 | 502 008 | уп. | 50 |  |  | 50
1020 | Маркировка для клемм 5х10 мм (с 1-10) | 86401012 KMR 5/10-5 (1400/88) | шт. | 10032 |  |  | 10032
1021 | Маркировка для клемм 5х10 мм (с 21-30) | 86401012 KMR 5/10-5 (1400/88) | шт. | 11200 |  |  | 11200
1022 | Маркировка для клеммных модулей UC-TM (61-70 - 11 комплектов) | Ph818072 | шт. | 3 |  |  | 3
1023 | Маркировка для клеммных модулей UC-TM 6 | Ph818085 | шт. | 2 |  |  | 2
1024 | Маркировка для клеммных модулей ZB 6 QR:FORTL.ZAHLEN 1-10 | Ph1051029:0001 | шт. | 372 |  |  | 372
1025 | Маркировка для клеммных модулей ZB 6 QR:FORTL.ZAHLEN 11-20 | Ph1051029:0011 | шт. | 304 |  |  | 304
1026 | Маркировка для клеммных модулей ZB 6 QR:FORTL.ZAHLEN 21-30 | Ph1051029:0021 | шт. | 175 |  |  | 175
1027 | Маркировка для клеммных модулей ZB 6 QR:FORTL.ZAHLEN 31-40 | Ph1051029:0031 | шт. | 100 |  |  | 100
1028 | Маркировка для клеммных модулей ZB 6 QR:FORTL.ZAHLEN 41-50 | Ph1051029:0041 | шт. | 55 |  |  | 55
1029 | Маркировка для клеммных модулей ZB 6 QR:FORTL.ZAHLEN 51-60 | Ph1051029:0051 | шт. | 25 |  |  | 25
1030 | Маркировка для клеммных модулей ZB 6 QR:FORTL.ZAHLEN 61-70 | Ph1051029:0061 | шт. | 12 |  |  | 12
1031 | Маркировка для клеммных модулей ZB 6 QR:FORTL.ZAHLEN 71-80 | Ph1051029:0071 | шт. | 12 |  |  | 12
1032 | Маркировка для клеммных модулей ZB 6 QR:FORTL.ZAHLEN 81-90 | Ph1051029:0081 | шт. | 12 |  |  | 12
1033 | Маркировка для клеммных модулей ZB 6,LGS:FORTL.ZAHLEN 1-10 | Ph1051016:0001 | шт. | 239 | 70 |  | 309
| Приходная накладная ПНк-001127 (21.04.22) |  |  |  | 40
| Приходная накладная ПНк-001484 (01.06.22) |  |  |  | 30
1034 | Маркировка для клеммных модулей ZB 6,LGS:FORTL.ZAHLEN 11-20 | Ph1051016:0011 | шт. | 146 | 50 |  | 196
| Приходная накладная ПНк-001127 (21.04.22) |  |  |  | 30
| Приходная накладная ПНк-001484 (01.06.22) |  |  |  | 20
1035 | Маркировка для клеммных модулей ZB 6,LGS:FORTL.ZAHLEN 21-30 | Ph1051016:0021 | шт. | 119 | 35 |  | 154
| Приходная накладная ПНк-001127 (21.04.22) |  |  |  | 7
| Приходная накладная ПНк-001440 (30.05.22) |  |  |  | 8
| Приходная накладная ПНк-001484 (01.06.22) |  |  |  | 20
1036 | Маркировка для клеммных модулей ZB 6,LGS:FORTL.ZAHLEN 31-40 | Ph1051016:0031 | шт. | 20 | 10 |  | 30
| Приходная накладная ПНк-001484 (01.06.22) |  |  |  | 10
1037 | Маркировка для клеммных модулей ZB 6,LGS:FORTL.ZAHLEN 41-50 | Ph1051016:0041 | шт. | 2 | 10 |  | 12
| Приходная накладная ПНк-001484 (01.06.22) |  |  |  | 10
1038 | Маркировка для клеммных модулей ZB 6,LGS:FORTL.ZAHLEN 51-60 | Ph1051016:0051 | шт. |  | 10 |  | 10
| Приходная накладная ПНк-001484 (01.06.22) |  |  |  | 10
1039 | Маркировка для клеммных модулей ZB 6,LGS:FORTL.ZAHLEN 61-70 | Ph1051016:0061 | шт. |  | 10 |  | 10
| Приходная накладная ПНк-001484 (01.06.22) |  |  |  | 10
1040 | Маркировка для клеммных модулей ZB 6,LGS:FORTL.ZAHLEN 71-80 | Ph1051016:0071 | шт. |  | 10 |  | 10
| Приходная накладная ПНк-001484 (01.06.22) |  |  |  | 10
1041 | Маркировка для клеммных модулей ZB 6,LGS:FORTL.ZAHLEN 81-90 | Ph1051016:0081 | шт. |  | 10 |  | 10
| Приходная накладная ПНк-001484 (01.06.22) |  |  |  | 10
1042 | Маркировка для клеммных модулей ZB 8 QR:FORTL.ZAHLEN 1-10 | Ph1052028:0001 | шт. | 89 |  |  | 89
1043 | Маркировка для клеммных модулей ZB 8 QR:FORTL.ZAHLEN 11-20 | Ph1052028:0011 | шт. | 80 |  |  | 80
1044 | Маркировка для клеммных модулей ZB 8 QR:FORTL.ZAHLEN 21-30 | Ph1052028:0021 | шт. | 31 |  |  | 31
1045 | Маркировка для клеммных модулей ZB 8 QR:FORTL.ZAHLEN 31-40 | Ph1052028:0031 | шт. | 30 |  |  | 30
1046 | Маркировка для клеммных модулей ZB 8 QR:FORTL.ZAHLEN 41-50 | Ph1052028:0041 | шт. | 26 |  |  | 26
1047 | Маркировка для клеммных модулей ZB 8 QR:FORTL.ZAHLEN 51-60 | Ph1052028:0051 | шт. | 84 |  |  | 84
1048 | Маркировка для клеммных модулей ZB 8 QR:FORTL.ZAHLEN 61-70 | Ph1052028:0061 | шт. | 73 |  |  | 73
1049 | Маркировка для клеммных модулей ZB 8 QR:FORTL.ZAHLEN 71-80 | Ph1052028:0071 | шт. | 79 |  |  | 79
1050 | Маркировка защелкивающаяся на провод KE1-NS 4x18мм / 0,5-1,5 мм2 | 814 900 | шт. | 4800 |  |  | 4800
1051 | Маркировка защелкивающаяся на провод KE2-NS 4x18мм /1,5-2,5 мм2 | 815 100 | шт. | 5400 |  |  | 5400
1052 | Маркировка защелкивающаяся на провод KE3-NS 4x18мм /4-10 мм2 | 815 300 | шт. | 1280 |  |  | 1280
1053 | Маркировка клемм / D-NS 4,2x6 | 810 150 | шт. | 70560 | 10080 |  | 80640
| Приходная накладная ПНк-001064 (13.04.22) |  |  |  | 10080
1054 | Маркировка клемм / D-NS 5х10 | 811 750 | шт. | 87840 | 10080 |  | 97920
| Приходная накладная ПНк-001064 (13.04.22) |  |  |  | 10080
1055 | Маркировка клемм / D-NS 6х10 | 812 250 | шт. | 54000 |  |  | 54000
1056 | Маркировка клемм / D-NS 8х10 | 812 750 | шт. | 18240 | 6720 |  | 24960
| Приходная накладная ПНк-000256 (20.01.22) |  |  |  | 3360
| Приходная накладная ПНк-001064 (13.04.22) |  |  |  | 3360
1057 | Маркировка оборудования CC 30/60 K MC | 1072680000 | шт. | 7160 |  |  | 7160
1058 | Маркировка оборудования CC 85/54 K MC | 1138450000 | шт. | 72030 | 2770 |  | 74800
| Приходная накладная ПНк-000024 (05.01.22) |  |  |  | 1570
| Приходная накладная ПНк-001756 (27.06.22) |  |  |  | 1200
1059 | Маркировка оборудования SFC 0/21МС NE (кабельная бирка) | 1813190000 | шт. | 150000 |  |  | 150000
1060 | Маркировка оборудования SFC 2.5/21МС NE GR (кабельная бирка) | 1062050000 | шт. | 2400 |  |  | 2400
1061 | Маркировка оборудования SM 19/42 K MC | 1248640000 | шт. | 99120 | 5000 |  | 104120
| Приходная накладная ПНк-000549 (15.02.22) |  |  |  | 5000
1062 | Маркировка проводов и кабелей | THM ET TA 58/55 WS | шт. | 1000 |  |  | 1000
1063 | Механизм блокировки IEK для КМИ(40-95А) |  | шт. | 5 |  |  | 5
1064 | Микропроцессор | МКЗП-М1.1 | шт. | 2 |  |  | 2
1065 | Миниконтатор реверсивный | VB7A-30-10 230V AC 3п 12A (5.5kW) A | шт. | 1 |  |  | 1
1066 | Мининагреватель, мощность 10 Вт | МРНТ10-L | шт. | 950 |  |  | 950
1067 | Многофункциональный сетевой измеритель | PD194PQ-9H4T-00001-75/5А-10000/100В-К-3.4-0,5 | шт. | 3 |  |  | 3
1068 | Многофункциональный сетевой измеритель | PD194PQ-9H4T-00001-50/5А-10000/100В-К-3.4-0,5 | шт. | 2 |  |  | 2
1069 | Модуль | RC М5З | шт. | 35 |  |  | 35
1070 | Модуль батарейный | APC SURT48XLBP Smart-UPS RT 48V Battery Pack | шт. | 28 |  |  | 28
1071 | Модуль батарейный | GAIA-Series 2kVA 48V (18Ah) | шт. | 54 |  |  | 54
1072 | Модуль батарейный | GAIA-Series3kVA 72V (18Ah) | шт. | 2 |  |  | 2
1073 | Модуль батарейный | Eaton 9PX EBM 72V RT2U | шт. | 43 | 4 |  | 47
| Приходная накладная ПНк-000173 (17.01.22) |  |  |  | 4
1074 | Модуль батарейный | RТ-Series 2 kVа 48V (18Ah) GES042B109535 | шт. | 6 |  |  | 6
1075 | Модуль герметичный (светодиодное освещение 12В) | CRAFT-2835-3-12V/(ARL-LC5730-3-12V) | шт. | 935 | 300 |  | 1235
| Приходная накладная ПНк-000010 (05.01.22) |  |  |  | 300
1076 | Модуль дискретного ввода ОВЕН | МВ110-224.8ДФ | шт. | 30 | 5 |  | 35
| Приходная накладная ПНк-001312 (19.05.22) |  |  |  | 5
1077 | Модуль дискретного ввода/вывода | ЭНМВ-1-4/3R-220-A1 | шт. | 207 |  |  | 207
1078 | Модуль дискретного ввода/вывода | ЭНМВ-1-24/0-220-А2Е0 | шт. | 9 |  |  | 9
1079 | Модуль дискретного ввода/вывода | ЭНМВ-1-6/3R-220-A1 | шт. | 25 |  |  | 25
1080 | Модуль дискретного ввода/вывода | ЭНМВ-1-16(24)/3R-220-А2Е0 | шт. | 10 |  |  | 10
1081 | Модуль дискретного ввода/вывода | ЭНМВ-1-16(24)/6-220-A2Е4 | шт. | 28 |  |  | 28
1082 | Модуль дискретного ввода/вывода | ЭНМВ-1-24(220)/0-220-А2Е4 | шт. | 2 |  |  | 2
1083 | Модуль для контактов НС-ВВ 32-EBUC | Ph1687477 | шт. | 35 |  |  | 35
1084 | Модуль для контактов НС-ВВ 32-ESTC | Ph1687480 | шт. | 35 |  |  | 35
1085 | Модуль для контактов НС-ВВ32-I-СТ-F | Ph1584745 | шт. | 70 |  |  | 70
1086 | Модуль для контактов НС-ВВ32-I-СТ-М | Ph1584732 | шт. | 70 |  |  | 70
1087 | Модуль защитный для реле | ASAMB-ML-240VAC/DC (RTMLO) | шт. | 85 | 23 |  | 108
| Приходная накладная ПНк-000006 (05.01.22) |  |  |  | 23
1088 | Модуль измерительный многофункциональный | TOPAZ TM PM7-W-2R-UI-LV-Pr | шт. | 20 |  |  | 20
1089 | Модуль индикации | ЭНМИ-4м-24-2 | шт. | 72 | 13 |  | 85
| Приходная накладная ПНк-000005 (05.01.22) |  |  |  | 12
| Приходная накладная ПНк-001697 (20.06.22) |  |  |  | 1
1090 | Модуль индикации | ЭНМИ-3-24-1 | шт. | 1 |  |  | 1
1091 | Модуль индикации | ЭНМИ-7-24-1 | шт. | 11 |  |  | 11
1092 | Модуль индикации (зеленый свет) | ЭНМИ-3-24-2 | шт. | 51 |  |  | 51
1093 | Модуль индикации и защиты | 99.02.9.220.99 | шт. | 6 |  |  | 6
1094 | Модуль индикации измерений | TOPAZ HMI3 | шт. | 33 | 52 |  | 85
| Приходная накладная ПНк-001689 (20.06.22) |  |  |  | 52
1095 | Модуль индикации мнемосхемы | КРУ- Мнемо-04-220В-06Т | шт. | 3 |  |  | 3
1096 | Модуль индикации мнемосхемы | КРУ- Мнемо-04-220В | шт. | 54 | 2 |  | 56
| Приходная накладная ПНк-000013 (05.01.22) |  |  |  | 2
1097 | Модуль на 10 вводов и 4 выхода | MES 114F | шт. | 832 |  |  | 832
1098 | Модуль на 8 температурных датчиков | MET 148-2 | шт. | 6 |  |  | 6
1099 | Модуль ограничителя перенапряжения | 286-834/024-000 | шт. | 2 |  |  | 2
1100 | Модуль потолочный вентиляторный 4 вентилятора для крыши 600 мм | R5VSIT6004F | шт. |  | 1 |  | 1
| Приходная накладная ПНк-001571 (08.06.22) |  |  |  | 1
1101 | Модуль свободных и сигнальных контактов для ВМ63 |  | шт. | 774 |  |  | 774
1102 | Модуль связи 2-х проводный | Тип ACE949-2 | шт. | 461 |  |  | 461
1103 | Модуль скоростного ввода аналоговых сигналов | МВ110-224.2АС | шт. |  | 2 |  | 2
| Приходная накладная ПНк-001312 (19.05.22) |  |  |  | 2
1104 | Модуль телемеханики | TOPAZ TM MTU3-Pr | шт. | 23 | 9 |  | 32
| Приходная накладная ПНк-001689 (20.06.22) |  |  |  | 9
1105 | Модуль температурного контроля | ЗНОЙ-06Т-10М | шт. |  | 8 |  | 8
| Приходная накладная ПНк-000014 (05.01.22) |  |  |  | 8
1106 | Модуль цифровых вх.\вых. для Satec | DIOR | шт. | 10 |  |  | 10
1107 | Монтажная плата для SEPAM серии 20 и 40 | AMT840 | шт. | 33 |  |  | 33
1108 | Монтажная плата для датчика, Z- форма | VYX001 | шт. | 91 |  |  | 91
1109 | Монтажные шасси (к-т 4 шт) | PS4376.000 | уп. | 2 |  |  | 2
1110 | Монтажный комплект (к-т 2 шт) | RS2377.880 | уп. | 4 |  |  | 4
1111 | Мостик 10-8 N FBRI | Ph2772080 | шт. | 20 |  |  | 20
1112 | Мостик FBS 2-10 | Ph3005947 | шт. | 200 |  |  | 200
1113 | Мостик FBS 2-12 | Ph3005950 | шт. | 220 |  |  | 220
1114 | Мостик гребенчатый EB 3-6 | Ph201142 | шт. | 7 |  |  | 7
1115 | Мостик/Коммутационная перемычка SB 4-8-Т | Ph3026379 | шт. | 186 | 2 |  | 188
| Приходная накладная ПНк-001440 (30.05.22) |  |  |  | 2
1116 | Мультиметр цифровой | Multiser-02PC96 | шт. |  | 2 |  | 2
| Приходная накладная ПНк-001130 (22.04.22) |  |  |  | 2
1117 | Набор петель (8 шт) | R5CE301 | уп. | 8 |  |  | 8
1118 | Нагреватель (мощность 30 Вт) | РНТ 30 | шт. | 1 |  |  | 1
1119 | Нагреватель 30Вт,100-250B, AC/DC | KLM НТ 30 | шт. | 29 |  |  | 29
1120 | Нагреватель 45Вт,100-250B, AC/DC | KLM НТ 45 | шт. | 84 | 18 |  | 102
| Приходная накладная ПНк-001066 (13.04.22) |  |  |  | 18
1121 | Нагреватель конвекционный SILART, 45 Вт 230-1-50 | SNK-050-10 | шт. | 43 | 9 |  | 52
| Приходная накладная ПНк-000008 (05.01.22) |  |  |  | 3
| Приходная накладная ПНк-001099 (18.04.22) |  |  |  | 6
1122 | Нагреватель конвекционный SILART, 75 Вт 110-230V AC/DC | SNB 080-100 | шт. |  | 8 |  | 8
| Приходная накладная ПНк-001453 (30.05.22) |  |  |  | 8
1123 | Нагреватель резистивный | SAR 17526 | шт. | 15 |  |  | 15
1124 | Направляющие для оборудования 19" RAL7035 (2шт.) | R5SCRK01 | шт. | 6 |  |  | 6
1125 | Направляющие шины Г600-900, до 150 кг (к-т 2 шт) | R5501480 | шт. | 8 |  |  | 8
1126 | Независимый расцепитель | SV-BC-X230 | шт. | 26 |  |  | 26
1127 | Независимый расцепитель, ~200-240В, 400ВА (арт.7001208) |  | шт. |  | 1 |  | 1
| Приходная накладная ПНк-000686 (02.03.22) |  |  |  | 1
1128 | Обогреватель | НТ30 | шт. | 10 |  |  | 10
1129 | Обогреватель 18-20 Вт | 3105320 SK | шт. | 69 |  |  | 69
1130 | Обогреватель 400 Вт | 3105190 SK | шт. | 3 |  |  | 3
1131 | Обогреватель 8-10 Вт | 3105310 SK | шт. | 1146 |  |  | 1146
1132 | Обогреватель для установки на DIN-рейку 230В 150ВТ |  | шт. | 4 |  |  | 4
1133 | Обогреватель для установки на DIN-рейку 230В 60Вт | TDMSQ0832-0004 | шт. | 28 |  |  | 28
1134 | Обогреватель инфракрасный | NeoClima IR-0,8 | шт. | 13 | 18 |  | 31
| Приходная накладная ПНк-001196 (28.04.22) |  |  |  | 4
| Приходная накладная ПНк-001499 (02.06.22) |  |  |  | 13
| Приходная накладная ПНк-001720 (21.06.22) |  |  |  | 1
1135 | Оборудование для печати маркировки PJ ADV TNTK INK K | 1338690000 | шт. | 7 | 2 |  | 9
| Приходная накладная ПНк-000345 (27.01.22) |  |  |  | 1
| Приходная накладная ПНк-000708 (04.03.22) |  |  |  | 1
1136 | Ограничитель импульсных перенапряжений | ОПС1-C 3P 20/40кА 400B | шт. | 1 |  |  | 1
1137 | Оповещатель звуковой, красный | CWSO-RR-S1 | шт. | 12 |  |  | 12
1138 | Оповещатель комбинированный | БИЯ-С | шт. | 116 |  |  | 116
1139 | Оповещатель комбинированный | Октава-220В | шт. | 1 |  |  | 1
1140 | Оповещатель комбинированный | БИЯ-С3 | шт. | 15 | 7 |  | 22
| Приходная накладная ПНк-001338 (23.05.22) |  |  |  | 6
| Приходная накладная ПНк-001536 (06.06.22) |  |  |  | 1
1141 | Оповещатель охранно-пожарный звуковой | Флейта-220 | шт. | 4 | 1 |  | 5
| Приходная накладная ПНк-000841 (21.03.22) |  |  |  | 1
1142 | Оповещатель световой "ВЫХОД" | Молния-12 | шт. | 38 | 7 |  | 45
| Приходная накладная ПНк-001338 (23.05.22) |  |  |  | 6
| Приходная накладная ПНк-001536 (06.06.22) |  |  |  | 1
1143 | Опора АВ-SK | Ph3025341 | шт. | 4 |  |  | 4
1144 | Оптическая перемычка | МТ.ОП.ЛАЙМ | шт. | 2 |  |  | 2
1145 | Оптический датчик дуги | БДЗ-01 L = 1.5 м | шт. | 14 |  |  | 14
1146 | Оптический датчик дуги | БДЗ-01 L = 2.5 м | шт. | 14 |  |  | 14
1147 | Оптический датчик дуги | БДЗ-01 L = 3 м | шт. | 14 |  |  | 14
1148 | Органайзер металлический кабельный 5 колец черный 19" ITK | CO05-1M5RM | шт. |  | 1 |  | 1
| Приходная накладная ПНк-001593 (09.06.22) |  |  |  | 1
1149 | Панели боковые 2000х400 мм (2шт.) | R5LE2042 | уп. | 3 |  |  | 3
1150 | Панели боковые 2000х600 мм (2шт.) | R5LE2062 | уп. | 20 |  |  | 20
1151 | Панели боковые 2000х800 мм (2шт.) | R5LE2082 | уп. | 2 |  |  | 2
1152 | Панели цоколя бок. TS RAL7022 100х600 2 шт. | R8601060 | шт. | 1 |  |  | 1
1153 | Панели цоколя боковые (к-т 2 шт) | TS8602.060 | уп. | 2 |  |  | 2
1154 | Панель боковая (к-т 2 шт) | КСРМ 20.6 | уп. | 19 |  |  | 19
1155 | Панель боковая (к-т 2 шт) | КСРМ 18.6 | уп. | 5 |  |  | 5
1156 | Панель боковая (к-т 2 шт) | КСРМ 20.8 | уп. | 3 |  |  | 3
1157 | Панель боковая (к-т 2 шт) | SP 200.50 | Компл. | 1 |  |  | 1
1158 | Панель боковая 20,4 (к-т 2 шт) | КСРМ 20.4 | уп. | 1 |  |  | 1
1159 | Панель внешняя секционная В=150 мм, Ш=600 мм | R5CPMEM6150 | уп. | 32 | 16 |  | 48
| Приходная накладная ПНк-000120 (13.01.22) |  |  |  | 4
| Приходная накладная ПНк-000180 (17.01.22) |  |  |  | 4
| Приходная накладная ПНк-000218 (18.01.22) |  |  |  | 4
| Приходная накладная ПНк-000416 (07.02.22) |  |  |  | 4
1160 | Панель внешняя секционная В=250 Ш=600 | R5CPMEM6250 | шт. | 4 | 9 |  | 13
| Приходная накладная ПНк-000180 (17.01.22) |  |  |  | 4
| Приходная накладная ПНк-000218 (18.01.22) |  |  |  | 4
| Приходная накладная ПНк-000416 (07.02.22) |  |  |  | 1
1161 | Панель внешняя секционная В=400 мм, Ш=600 мм | R5CPMEM6400 | уп. | 2 | 4 |  | 6
| Приходная накладная ПНк-000416 (07.02.22) |  |  |  | 2
| Приходная накладная ПНк-000714 (09.03.22) |  |  |  | 2
1162 | Панель внешняя секционная В=500 мм, Ш=400 мм | R5CPMEM4500 | уп. |  | 6 |  | 6
| Приходная накладная ПНк-000244 (19.01.22) |  |  |  | 3
| Приходная накладная ПНк-000694 (03.03.22) |  |  |  | 3
1163 | Панель внешняя секционная В=600 мм, Ш=800 мм | R5CPFEM8600 | уп. | 2 | 1 |  | 3
| Приходная накладная ПНк-000271 (20.01.22) |  |  |  | 1
1164 | Панель для электротехнических шкафов серии TS8 (к-т 2 шт) | TS8801.110 | уп. | 2 |  |  | 2
1165 | Панель задняя 2000х1000 мм | R5CRE20100 | шт. | 4 |  |  | 4
1166 | Панель задняя 2000х1200 мм | R5CRE20120 | шт. | 1 |  |  | 1
1167 | Панель задняя 2000х600 мм | R5CRE2060 | шт. | 8 |  |  | 8
1168 | Панель задняя 2000х800 мм | R5CRE2080 | шт. | 20 |  |  | 20
1169 | Панель монтажная (к-т 2 шт) | КСРМ 500х590 | уп. | 50 |  |  | 50
1170 | Панель монтажная (к-т 2 шт) | КСРМ 500х790 | уп. | 6 |  |  | 6
1171 | Панель монтажная секционная | MP 45.35 M | шт. | 2 |  |  | 2
1172 | Панель монтажная(к-т 2 шт) | КСРМ 300х790 | уп. | 1 |  |  | 1
1173 | Панель электрораспределительная 3U с DIN- рейкой серая ITK | EDP35-3U22M | шт. |  | 4 |  | 4
| Приходная накладная ПНк-001593 (09.06.22) |  |  |  | 4
1174 | Перегородка TS-K | Ph1302215 | шт. | 50 |  |  | 50
1175 | Переключатель | СS 10-02.359 FU | шт. | 100 |  |  | 100
1176 | Переключатель | СS 10-02.358 FU3.12S | шт. | 34 |  |  | 34
1177 | Переключатель | СS 10-01.033 FU6.01 | шт. | 17 |  |  | 17
1178 | Переключатель | СS 10-01.001 FU6.01 | шт. | 3 |  |  | 3
1179 | Переключатель | СS 10-04.026 FU6.08 | шт. | 3 |  |  | 3
1180 | Переключатель | СS 10-02.001 FU6.01 | шт. | 1 |  |  | 1
1181 | Переключатель APATOR | 4G 10-854-U-R-014 | шт. | 63 |  |  | 63
1182 | Переключатель APATOR | 4G 10-649-AMU | шт. | 1597 |  |  | 1597
1183 | Переключатель APATOR | 4G 10-691-AMU | шт. | 54 |  |  | 54
1184 | Переключатель APATOR | 4G 10-467-U-R-014 | шт. | 52 |  |  | 52
1185 | Переключатель APATOR | 4G 10-52-U | шт. | 295 |  |  | 295
1186 | Переключатель APATOR | 4G 10-609-AMU | шт. | 10 |  |  | 10
1187 | Переключатель APATOR | 4G 10-796-U-R014 | шт. | 1688 |  |  | 1688
1188 | Переключатель APATOR | 4G 10-51-U-R-014 | шт. | 23 |  |  | 23
1189 | Переключатель APATOR | 4G 10-75-AMU | шт. | 6 |  |  | 6
1190 | Переключатель APATOR | 4G 10-516-AMU | шт. | 16 |  |  | 16
1191 | Переключатель APATOR | 4G 10-545-AMU | шт. | 9 |  |  | 9
1192 | Переключатель APATOR | 4G 10-463-AMU | шт. | 7 |  |  | 7
1193 | Переключатель APATOR | 4G 10-70-U-R-014 | шт. | 13 |  |  | 13
1194 | Переключатель APATOR | 4G 10-100-U-R-014 | шт. | 23 |  |  | 23
1195 | Переключатель APATOR | 4G 10-53-U | шт. | 16 |  |  | 16
1196 | Переключатель APATOR | 4G 10-208-U-R-014 | шт. | 9 |  |  | 9
1197 | Переключатель APATOR | 4G 10-69-U-R-014 | шт. | 38 |  |  | 38
1198 | Переключатель APATOR | 4G 10-202-U-R-014 | шт. | 5 |  |  | 5
1199 | Переключатель APATOR | 4G 10-86-U-R014 | шт. | 195 |  |  | 195
1200 | Переключатель APATOR | 4G 10-633-U-R-014 | шт. | 253 |  |  | 253
1201 | Переключатель APATOR | 4G 10-135-U | шт. | 1 |  |  | 1
1202 | Переключатель APATOR | 4G 16-888-AMU | шт. | 18 |  |  | 18
1203 | Переключатель APATOR | 4G 10-693-U-S18-R014 | шт. | 60 |  |  | 60
1204 | Переключатель APATOR | 4G 10-696-AMU | шт. | 2 |  |  | 2
1205 | Переключатель APATOR | 4G 10-529-U-R-014 | шт. | 5 |  |  | 5
1206 | Переключатель APATOR | 4G 10-1003-AMU | шт. | 10 |  |  | 10
1207 | Переключатель APATOR | 4G 10-467-AMU S18 | шт. | 32 |  |  | 32
1208 | Переключатель APATOR | 4G 10-520-AMU | шт. | 5 |  |  | 5
1209 | Переключатель APATOR | 4G 10-737-AM-U S30 | шт. | 30 |  |  | 30
1210 | Переключатель APATOR | 4G 10-4803-AM-U S30 | шт. | 65 |  |  | 65
1211 | Переключатель APATOR (специального назначения) | 4G 10-91-US 18 | шт. | 16 |  |  | 16
1212 | Переключатель APATOR (специального назначения) | 4G 10-92-US 18 | шт. | 6 |  |  | 6
1213 | Переключатель коммутационный | ПК16 12А 2001 | шт. | 13 |  |  | 13
1214 | Переключатель коммутационный | ПК16 12А 4002 | шт. | 4 |  |  | 4
1215 | Переключатель коммутационный | ПК16 12Ж 2001 | шт. | 33 |  |  | 33
1216 | Переключатель коммутационный | ПК16 12Ж 5028 | шт. | 12 |  |  | 12
1217 | Переключатель коммутационный | ПК16 12И 0103 | шт. | 13 |  |  | 13
1218 | Переключатель коммутационный | ПК16 12И 2037 | шт. | 40 |  |  | 40
1219 | Переключатель коммутационный | ПК16 12И 3014 | шт. | 44 |  |  | 44
1220 | Переключатель коммутационный | ПК16 12С 3031 | шт. | 10 |  |  | 10
1221 | Переключатель коммутационный | ПК16 12С 3052 | шт. | 11 |  |  | 11
1222 | Переключатель коммутационный | ПК16 12Х 6006 | шт. | 20 |  |  | 20
1223 | Переключатель коммутационный | ПК16 12И 0101 | шт. | 2 |  |  | 2
1224 | Переключатель коммутационный | ПК16 12И 3090 | шт. | 3 |  |  | 3
1225 | Переключатель коммутационный | ПК16 12А 2017 | шт. | 1 |  |  | 1
1226 | Переключатель коммутационный | ПК16 12С 2001 | шт. | 7 |  |  | 7
1227 | Переключатель коммутационный | ПК16 12С 3033 | шт. | 3 |  |  | 3
1228 | Переключатель коммутационный | ПК16 12С 8021 | шт. | 2 |  |  | 2
1229 | Переключатель положения IEK (NO+NC) | AC-22 2 | шт. | 294 | 40 |  | 334
| Приходная накладная ПНк-000147 (14.01.22) |  |  |  | 10
| Приходная накладная ПНк-000593 (21.02.22) |  |  |  | 30
1230 | Перекрытие | 709-153 | м | 1083.02 |  |  | 1083.02
1231 | Перемычка | 282-409 | шт. | 14175 |  |  | 14175
1232 | Перемычка | 282-402 | шт. | 16252 |  |  | 16252
1233 | Перемычка | 279-402 | шт. | 42 |  |  | 42
1234 | Перемычка | 280-482 | шт. | 100 |  |  | 100
1235 | Перемычка | 280-409 | шт. | 366 |  |  | 366
1236 | Перемычка | 2002-402 | шт. | 5105 |  |  | 5105
1237 | Перемычка | 281-421 | шт. | 1000 |  |  | 1000
1238 | Перемычка (аналог 279-402) | 2001-402 | шт. | 7029 |  |  | 7029
1239 | Перемычка (аналог 279-402) | 2001-403 | шт. | 2254 |  |  | 2254
1240 | Перемычка (аналог 280-402) | 2002-403 | шт. | 3100 |  |  | 3100
1241 | Перемычка EB 2-6 | Ph0201155 | шт. | 200 |  |  | 200
1242 | Перемычка FBS 2-16 | Ph3005963 | шт. | 100 |  |  | 100
1243 | Перемычка FBS 2-5 | Ph3030161 | шт. | 540 |  |  | 540
1244 | Перемычка FBS 2-6 | Ph3030336 | шт. | 1116 | 150 |  | 1266
| Приходная накладная ПНк-001484 (01.06.22) |  |  |  | 150
1245 | Перемычка FBS 2-8 | Ph3030284 | шт. | 171 |  |  | 171
1246 | Перемычка FBS 3-6 | Ph3030242 | шт. | 173 | 50 |  | 223
| Приходная накладная ПНк-001484 (01.06.22) |  |  |  | 50
1247 | Перемычка FBS 4-6 | Ph3030255 | шт. | 64 | 50 |  | 114
| Приходная накладная ПНк-001484 (01.06.22) |  |  |  | 50
1248 | Перемычка FBS 4-8 | Ph3030307 | шт. |  | 7 |  | 7
| Приходная накладная ПНк-000725 (09.03.22) |  |  |  | 3
| Приходная накладная ПНк-000909 (28.03.22) |  |  |  | 4
1249 | Перемычка FBS 5-8 | Ph3030310 | шт. | 10 |  |  | 10
1250 | Перемычка FBS 50-6 BU | Ph3032211 | шт. |  | 4 |  | 4
| Приходная накладная ПНк-001127 (21.04.22) |  |  |  | 4
1251 | Перемычка IZUK 6/4 | 476 304 | шт. | 259 |  |  | 259
1252 | Перемычка SB 2-8-Т | Ph3026366 | шт. | 583 | 20 |  | 603
| Приходная накладная ПНк-001484 (01.06.22) |  |  |  | 20
1253 | Перемычка SB 3-8-Т | Ph3026492 | шт. | 39 | 10 |  | 49
| Приходная накладная ПНк-001484 (01.06.22) |  |  |  | 10
1254 | Перемычка UK 2,5/2 | 476 222 | шт. | 7060 | 350 |  | 7410
| Приходная накладная ПНк-001440 (30.05.22) |  |  |  | 50
| Приходная накладная ПНк-001508 (03.06.22) |  |  |  | 300
1255 | Перемычка UK 2,5/3 | 476 223 | шт. | 4012 | 300 |  | 4312
| Приходная накладная ПНк-001298 (18.05.22) |  |  |  | 300
1256 | Перемычка UK1,5/3 | 476 603 | шт. | 2300 |  |  | 2300
1257 | Перемычка винтовая SCBI 10-6 | Ph3246120 | шт. | 257 |  |  | 257
1258 | Перемычка для AVK16/ AVK 16RD, (2 полюса);UK16/2 | 474 162 | шт. | 100 |  |  | 100
1259 | Перемычка для AVK16/ AVK 16RD, (3 полюса);UK16/3 | 474 163 | шт. | 100 |  |  | 100
1260 | Перемычка для PUK2T/PUK3 UK2,5/3 | Не применяем | шт. | 100 |  |  | 100
1261 | Перемычка для PUK2T/PUK3 UK2.5/2 | Не применяется | шт. | 125 |  |  | 125
1262 | Перемычка для PYK 1,5C UK1.5/2 | 476 602 | шт. | 12681 | 275 |  | 12956
| Приходная накладная ПНк-001298 (18.05.22) |  |  |  | 125
| Приходная накладная ПНк-001508 (03.06.22) |  |  |  | 25
| Приходная накладная ПНк-001873 (08.07.22) |  |  |  | 125
1263 | Перемычка для WGO1/WGO3/WGL1 IZUK 6/2 | 476 302 | шт. | 560 |  |  | 560
1264 | Перемычка для WGO1/WGO3/WGL1 IZUK 6/3 | 476 303 | шт. | 400 |  |  | 400
1265 | Перемычка для клемм 2 полюса UK6/2 | 476 242 | шт. | 21495 | 1350 |  | 22845
| Приходная накладная ПНк-000217 (18.01.22) |  |  |  | 850
| Приходная накладная ПНк-000256 (20.01.22) |  |  |  | 500
1266 | Перемычка для клемм 3 полюса UK6/3 | 476 243 | шт. | 18616 | 1000 |  | 19616
| Приходная накладная ПНк-000217 (18.01.22) |  |  |  | 200
| Приходная накладная ПНк-000256 (20.01.22) |  |  |  | 500
| Приходная накладная ПНк-001298 (18.05.22) |  |  |  | 300
1267 | Перемычка для клемм AVK4/ PIK4N*/ AVK4C, (10 полюсов); UK4/10 | 474 139 | шт. | 290 | 100 |  | 390
| Приходная накладная ПНк-000886 (25.03.22) |  |  |  | 100
1268 | Перемычка для параллельного FBS 1/3-8 | Ph3032363 | шт. | 260 |  |  | 260
1269 | Перемычка коммутационная SB 6-T 2-8 | Ph3075842 | шт. | 35 |  |  | 35
1270 | Перемычка коммутационная SB 6-T 4-8 | Ph3075844 | шт. | 65 |  |  | 65
1271 | Перемычка-короткозамыкатель 6 полюсов IZUK6/6 (476 306) | Не применяем | шт. | 150 |  |  | 150
1272 | Переходник монтажный | 8LPXAU120 | шт. | 2744 | 330 |  | 3074
| Приходная накладная ПНк-000546 (15.02.22) |  |  |  | 100
| Приходная накладная ПНк-001069 (14.04.22) |  |  |  | 30
| Приходная накладная ПНк-001177 (28.04.22) |  |  |  | 100
| Приходная накладная ПНк-001309 (19.05.22) |  |  |  | 100
1273 | Планка Zack ZB 6:UNBEDRUCKT | Ph1051003 | шт. | 226 |  |  | 226
1274 | Планка Zack ZB 8:UNBEDRUCKT | Ph1052002 | шт. | 131 | 10 |  | 141
| Приходная накладная ПНк-001484 (01.06.22) |  |  |  | 10
1275 | Пластина разделительная ATP-UT | Ph3047167 | шт. | 1135 | 100 |  | 1235
| Приходная накладная ПНк-001484 (01.06.22) |  |  |  | 100
1276 | Пластина разделительная ATP-TB | Ph3046272 | шт. | 170 |  |  | 170
1277 | Пластина разделительная ATR-UK | Ph3003224 | шт. | 120 |  |  | 120
1278 | Пластина торцевая NPP PYK 2.5 | 446 449 | шт. | 700 |  |  | 700
1279 | Пластина торцевая и промежуточная | 2002-6392 | шт. | 75 |  |  | 75
1280 | Пластина торцевая и промежуточная | 2002-2492 | шт. | 125 |  |  | 125
1281 | Пластина торцевая и промежуточная (серый цвет) | 2002-6391 | шт. | 50 |  |  | 50
1282 | Пластина торцевая к клеммам | 281-309 | шт. | 152 |  |  | 152
1283 | Пластина торцевая к клеммам | 282-315 | шт. | 7777 |  |  | 7777
1284 | Пластина торцевая к клеммам | 280-373 | шт.
1285 | Пластина торцевая к клеммам | 280-315 | шт. | 1325 |  |  | 1325
1286 | Пластина торцевая к клеммам | 280-309 | шт. | 310 |  |  | 310
1287 | Пластина торцевая к клеммам | 279-346 | шт. | 1255 | 50 |  | 1305
| Приходная накладная ПНк-000456 (08.02.22) |  |  |  | 50
1288 | Пластина торцевая к клеммам | 281-341 | шт. | 2377 |  |  | 2377
1289 | Пластина торцевая к клеммам | 279-328 | шт. | 94 |  |  | 94
1290 | Пластина торцевая, толщина 4 мм, оранж. для 282-124 | 282-312 | шт. |  | 25 |  | 25
| Приходная накладная ПНк-000015 (05.01.22) |  |  |  | 25
1291 | Плата коммуникационная | SNMP (DELTA) | шт. | 57 |  |  | 57
1292 | Плата контактная | RELAY CARD-MC | шт. | 70 | 2 |  | 72
| Приходная накладная ПНк-000173 (17.01.22) |  |  |  | 2
1293 | Плата монтажная 2000х600 мм | R5PCE2060 | шт. | 9 |  |  | 9
1294 | Плата монтажная 2000х800 мм | R5PCE2080 | шт. | 16 |  |  | 16
1295 | Пломбирующий вкладыш для LPE, LPN, APN, LTS, LTP | OEZ 37289/42323 OD-LP-VP01 | шт. | 510 |  |  | 510
1296 | Полка стационарная L=600мм черная ITK | FS05-600PI-R | шт. |  | 2 |  | 2
| Приходная накладная ПНк-001593 (09.06.22) |  |  |  | 2
1297 | Полоса маркировочная | Т 8 МТ | шт. | 37 |  |  | 37
1298 | Полоса маркировочная Zask, без надписей, 10 табличек | Ph1050004 | шт. | 82 |  |  | 82
1299 | Пост кнопочный | ПКЕ-222 2 У2 IP54 | шт. | 1 |  |  | 1
1300 | Предохранитель цилиндрический | CH 8х31 gG 10A 400V | шт. | 60 |  |  | 60
1301 | Предохранитель-разъеденитель с индикацией | ПР32 3P 10х38 32А | шт. | 2 |  |  | 2
1302 | Предохранитель-разъединитель для ПВЦ 10x38 2П (с индикацией) EKF |  | шт. |  | 3 |  | 3
| Приходная накладная ПНк-001077 (14.04.22) |  |  |  | 3
1303 | Предохранитель-разъединитель для ПВЦ 10x38 3П (с индикацией) EKF |  | шт. | 4 | 4 |  | 8
| Приходная накладная ПНк-001077 (14.04.22) |  |  |  | 4
1304 | Преобразователь | ЕТ311 | шт. | 48 |  |  | 48
1305 | Преобразователь | ЕТ411 | шт. | 10 |  |  | 10
1306 | Преобразователь | ЕТ321 | шт. | 6 |  |  | 6
1307 | Преобразователь измерительный | SATEC PM130P-PLUS-5-50Hz-H-ACDC-870 | шт. | 118 |  |  | 118
1308 | Преобразователь измерительный | SATEC PM175-U-5-50HZ-ACDC | шт. | 16 |  |  | 16
1309 | Преобразователь измерительный | SATEC PM130EH-PLUS-5-50Hz-H-ACDC-870 | шт. | 50 |  |  | 50
1310 | Преобразователь измерительный | Мир ПТ-24.002 | шт. | 6 |  |  | 6
1311 | Преобразователь измерительный | Мир ПМ-26.022 | шт. | 2 |  |  | 2
1312 | Преобразователь измерительный | SATEC PM175-LED-U-5-50HZ-ACDC-ETH | шт. | 2 |  |  | 2
1313 | Преобразователь измерительный | ЦП 8507/2 10000/100В, 150/5А, Ia кр, U ab зел, Р жел, 4-20мА-2реле-2RS | шт. |  | 4 |  | 4
| Приходная накладная ПНк-000280 (24.01.22) |  |  |  | 4
1314 | Преобразователь измерительный | ЦП 8507/2 10000/100В, 600/5А, Ia кр, U ab зел, Р жел, 4-20мА-2реле-2RS | шт. |  | 4 |  | 4
| Приходная накладная ПНк-000280 (24.01.22) |  |  |  | 4
1315 | Преобразователь измерительный | ЦП 8507/2 10000/100В, 400/5А, Ia кр, U ab зел, Р жел, 4-20мА-2реле-2RS | шт. |  | 1 |  | 1
| Приходная накладная ПНк-000280 (24.01.22) |  |  |  | 1
1316 | Преобразователь измерительный многофункциональный | ЭНИП-2-45/100-220-АЗЕ4-21 | шт. | 284 |  |  | 284
1317 | Преобразователь измерительный многофункциональный | ЭНИП-2-45/100-220-АЗС1Е4х2-11 | шт. | 14 |  |  | 14
1318 | Преобразователь измерительный многофункциональный | ЭНИП-2-45/100-220-А2Е0-21 | шт. | 26 |  |  | 26
1319 | Преобразователь измерительный многофункциональный | ЭНИП-2-45/100-220-А2Е4х2-21 | шт. | 75 |  |  | 75
1320 | Преобразователь измерительный многофункциональный | ЭНИП-2-45/100-220-А1Е0-01 | шт. | 61 |  |  | 61
1321 | Преобразователь измерительный многофункциональный | ЭНИП-2-45/100-220-А2Е0-11 | шт. | 118 | 12 |  | 130
| Приходная накладная ПНк-000005 (05.01.22) |  |  |  | 12
1322 | Преобразователь измерительный многофункциональный | ЭНИП-2-45/100-220-А2Е4х2FX-21 | шт. | 25 |  |  | 25
1323 | Преобразователь измерительный многофункциональный | ЭНИП-2-45/100-24-А2Е0-32 | шт. | 51 |  |  | 51
1324 | Преобразователь измерительный многофункциональный | ЭНИП-2-45/380-24-А2Е0-21 | шт. | 1 |  |  | 1
1325 | Преобразователь измерительный многофункциональный | ПРИЗ-001-100-5-220-0.2 | шт. | 3 |  |  | 3
1326 | Преобразователь измерительный многофункциональный | ЭНИП-2-45/380-220-А2Е0-21 | шт. | 10 |  |  | 10
1327 | Преобразователь измерительный многофункциональный | ЭНИП-2-45/400-24-А2Е0-21 | шт. |  | 1 |  | 1
| Приходная накладная ПНк-001697 (20.06.22) |  |  |  | 1
1328 | Преобразователь измерительный напряжения | Е855/1 ЭС | шт. | 33 |  |  | 33
1329 | Преобразователь измерительный напряжения | Е855/9 ЭС | шт. | 49 |  |  | 49
1330 | Преобразователь измерительный напряжения | Е854/1 ЭС | шт. | 48 |  |  | 48
1331 | Преобразователь измерительный напряжения (трехканальный) | Мир ПН-23.010 | шт. | 15 |  |  | 15
1332 | Преобразователь измерительный тока | Е842/1 | шт. | 475 | 1 |  | 476
| Приходная накладная ПНк-000717 (09.03.22) |  |  |  | 1
1333 | Преобразователь измерительный тока | Е842/1 ЭС | шт. | 176 |  |  | 176
1334 | Преобразователь измерительный тока | Е854 В 5А | шт. | 12 |  |  | 12
1335 | Преобразователь измерительный тока | Е852М/2-5А | шт. | 4 |  |  | 4
1336 | Преобразователь измерительный тока | Е854М/2С 0-5А | шт. |  | 6 |  | 6
| Приходная накладная ПНк-000633 (24.02.22) |  |  |  | 6
1337 | Преобразователь измерительный тока | Е854ЭЛ 0-500В-24ВН-В-x1RS | шт. |  | 2 |  | 2
| Приходная накладная ПНк-001216 (04.05.22) |  |  |  | 2
1338 | Преобразователь измерительный тока и напряжения | Е854ЭЛ-0...5А-230В-В-В-х | шт. | 3 |  |  | 3
1339 | Преобразователь интерфейсов | Юкка | шт. | 3 |  |  | 3
1340 | Преобразователь многофункциональный | АЕТ 111-11-1 | шт. | 27 |  |  | 27
1341 | Преобразователь многофункциональный | АЕТ311-01-1Е | шт. | 21 |  |  | 21
1342 | Преобразователь многофункциональный | АЕТ311-11-3 | шт. | 28 |  |  | 28
1343 | Преобразователь многофункциональный | АЕТ411-11-3 | шт. | 4 |  |  | 4
1344 | Преобразователь многофункциональный | АЕТ311-01-3 | шт. | 17 |  |  | 17
1345 | Преобразователь многофункциональный | АЕТ411-01-3 | шт. | 2 |  |  | 2
1346 | Преобразователь многофункциональный | АЕТ411-11CЕ-3 | шт. | 3 |  |  | 3
1347 | Преобразователь многофункциональный | АЕТ411-11-1 | шт. | 29 |  |  | 29
1348 | Преобразователь многофункциональный | АЕТ311-01E-1 | шт. | 2 |  |  | 2
1349 | Преобразователь световой | ПС-11.02 | шт. | 62 |  |  | 62
1350 | Преобразователь, 120Вт, вход 33.6-67.2В,выход 24В/5А | DDR-120C-24, DC/DC | шт. | 4 |  |  | 4
1351 | Преобразователь, вход 5А, выход 4-20 мА, пит. 85-250В АС | Р20Z 09311007 | шт. | 19 |  |  | 19
1352 | Прерыватель | ППБР-1М 220В | шт. | 2 |  |  | 2
1353 | Прибор предварительного контроля сопротивления изоляции + компл.КВ5(1 шт) и КВ3(3 шт) | ППКСИ-01 | шт. | 2 |  |  | 2
1354 | Прибор щитовой цифровой электроизмерительный | ЩК120-10кВ/100В,45...65Гц-4,0-220ВУ-RS--B-З-0,5 | шт. | 1 |  |  | 1
1355 | Прибор щитовой цифровой электроизмерительный | ЩК120-200А/5А,200А/5А,200А/5А-4,0-220ВУ-RS--B-З0,5 | шт. | 1 |  |  | 1
1356 | Прибор щитовой цифровой электроизмерительный | ЩП120П-100А/5А-220ВУ-1RS-х-К-0,5 | шт. | 28 |  |  | 28
1357 | Прибор щитовой цифровой электроизмерительный | ЩП120П-50А/5А-220ВУ-1RS-х-К-0,5 | шт. | 3 |  |  | 3
1358 | Прибор щитовой цифровой электроизмерительный | ЩП120П-400А/5А-220ВУ-1RS-х-К-0,5 | шт. | 5 |  |  | 5
1359 | Прибор щитовой цифровой электроизмерительный | ЩП120П-600А/5А-220ВУ-1RS-х-К-0,5 | шт. | 8 |  |  | 8
1360 | Прибор щитовой цифровой электроизмерительный | ЩП120П-500В-220ВУ-1RS-х-К-0,5 ОО | шт. | 4 |  |  | 4
1361 | Прибор щитовой цифровой электроизмерительный | ЩП120П-30А/5А-220ВУ-1RS-х-К-0,5 ОО | шт. | 2 |  |  | 2
1362 | Прибор щитовой цифровой электроизмерительный | ЩП120П-800А/5А-220ВУ-1RS-х-К-0,5 ОО | шт. | 2 |  |  | 2
1363 | Прибор щитовой цифровой электроизмерительный | ЩП120П-200А/5А-220ВУ-1RS-х-К-0,5 ОО | шт. | 5 |  |  | 5
1364 | Прибор щитовой цифровой электроизмерительный | ЩП120П-300А/5А-220ВУ-1RS-х-К-0,5 ОО | шт. | 10 |  |  | 10
1365 | Прибор щитовой цифровой электроизмерительный | ЩП120П-150А/5А-220ВУ-1RS-х-К-0,5 ОО | шт. | 4 |  |  | 4
1366 | Прибор щитовой цифровой электроизмерительный | ЩП120П-6КВ/100В-220ВУ-1RS-х-К-0,5 ОО | шт. | 12 |  |  | 12
1367 | Прибор щитовой цифровой электроизмерительный | ЩП120П-10КВ/100В-220ВУ-1RS-х-К-0,5 ОО | шт. | 8 |  |  | 8
1368 | Прибор щитовой цифровой электроизмерительный | ЩК120-6кВ/100В-4,0-220ВУ-RS--А-К-0,5 | шт. | 2 |  |  | 2
1369 | Прибор щитовой цифровой электроизмерительный | ЩП96П-10кВ/100В-230В-1RS-12(В)-К-0,5 ОО | шт. | 6 |  |  | 6
1370 | Прибор щитовой цифровой электроизмерительный | ЩП96П-50А/5А-230В-1RS-12(В)-К-0,5 ОО | шт. | 6 | 1 |  | 7
| Приходная накладная ПНк-000768 (14.03.22) |  |  |  | 1
1371 | Прибор щитовой цифровой электроизмерительный | ЩП96П-100А/5А-230В-1RS-12(В)-К-0,5 ОО | шт. | 6 |  |  | 6
1372 | Прибор щитовой цифровой электроизмерительный | ЩП96П-150А/5А-230В-1RS-12(В)-К-0,5 ОО | шт. | 40 | 1 |  | 41
| Приходная накладная ПНк-001035 (12.04.22) |  |  |  | 1
1373 | Прибор щитовой цифровой электроизмерительный | ЩП96П-200А/5А-230В-1RS-12(В)-К-0,5 ОО | шт. | 18 |  |  | 18
1374 | Прибор щитовой цифровой электроизмерительный | ЩП96П-300А/5А-230В-1RS-12(В)-К-0,5 ОО | шт. | 89 |  |  | 89
1375 | Прибор щитовой цифровой электроизмерительный | ЩП96П-400А/5А-230В-1RS-12(В)-К-0,5 ОО | шт. | 22 |  |  | 22
1376 | Прибор щитовой цифровой электроизмерительный | ЩМ-120-6000/100В-600/5А-220ВУ-RS06-RE-4П-K-х-х | шт. | 18 |  |  | 18
1377 | Прибор щитовой цифровой электроизмерительный | ЩК96-600А/5А,600А/5А,600А/5А-4,0-220ВУ-RS-00-В-З-0,5 | шт. | 2 |  |  | 2
1378 | Прибор щитовой цифровой электроизмерительный | ЩК96-300А/5А,300А/5А,300А/5А-4,0-220ВУ-RS-00-В-З-0,5 | шт. | 5 |  |  | 5
1379 | Прибор щитовой цифровой электроизмерительный | ЩК96-200А/5А,200А/5А,200А/5А-4,0-220ВУ-RS-00-В-З-0,5 | шт. | 5 |  |  | 5
1380 | Прибор щитовой цифровой электроизмерительный | ЩК96-10КВ/100В,45...65Гц-4,0-220ВУ-RS-00-В-З-0,5 | шт. | 1 |  |  | 1
1381 | Прибор щитовой цифровой электроизмерительный | ЩМ96-100В-5А-220ВУ-RS04-х-4П-З | шт. | 24 |  |  | 24
1382 | Прибор щитовой цифровой электроизмерительный | ЩП96П-10КВ/100В-220ВУ-1RS-х-З-0,5 ОО | шт. | 2 |  |  | 2
1383 | Прибор щитовой цифровой электроизмерительный | ЩМ96-380В-5А-220ВУ-RS04-х-4П-З | шт. | 2 |  |  | 2
1384 | Прибор щитовой цифровой электроизмерительный | ЩМ96-100В-5А-220ВУ-х-х-4П-К-х-х | шт. | 69 |  |  | 69
1385 | Прибор щитовой цифровой электроизмерительный | ЩМ120-6000/100В-600/5А-220ВУ-RS06-х-4П-К-х-х | шт. | 3 |  |  | 3
1386 | Прибор щитовой цифровой электроизмерительный | ЩМ120-6000/100В-300/5А-220ВУ-RS06-х-4П-К-х-х | шт. | 8 |  |  | 8
1387 | Прибор щитовой цифровой электроизмерительный | ЩМ120-100В-5А-220ВУ-RS06-х-4П-К-х-х | шт. | 2 |  |  | 2
1388 | Прибор щитовой цифровой электроизмерительный | ЩП96П-6КВ/100В-220ВУ-1RS-х-К-0,5 ОО | шт. | 15 |  |  | 15
1389 | Прибор щитовой цифровой электроизмерительный | ЩП96П-200А/5А-220ВУ-1RS-x-К-0,5 ОО | шт. | 22 |  |  | 22
1390 | Прибор щитовой цифровой электроизмерительный | ЩП96П-10КВ/100В-220ВУ-1RS-х-К-0,5 ОО | шт. | 29 |  |  | 29
1391 | Прибор щитовой цифровой электроизмерительный | ЩП96П-100А/5А-220ВУ-1RS-х-К-0,5 ОО | шт. | 11 |  |  | 11
1392 | Прибор щитовой цифровой электроизмерительный | ЩМ120-100В-5А-220ВУ-RS06-RE-4П-К-х-х | шт. | 51 |  |  | 51
1393 | Прибор щитовой цифровой электроизмерительный | ЩП96П-800А/5А-220ВУ-1RS-x-К-0,5 ОО | шт. | 7 |  |  | 7
1394 | Прибор щитовой цифровой электроизмерительный | ЩП96П-380В-220ВУ-1RS-х-К-0,5 ОО | шт. | 11 |  |  | 11
1395 | Прибор щитовой цифровой электроизмерительный | ЩП96П-600А/5А-220В-1RS-х-К-0,5 ОО | шт. | 31 |  |  | 31
1396 | Прибор щитовой цифровой электроизмерительный | ЩП96П-75А/5А-220ВУ-1RS-12(В)-К-0,5 ОО | шт. | 4 |  |  | 4
1397 | Прибор щитовой цифровой электроизмерительный | ЩМ120-100В-5А-220ВУ-RSх-х-4П-К-х-PQ | шт. | 3 |  |  | 3
1398 | Прибор щитовой цифровой электроизмерительный | ЩП96П-1500А/5А-220ВУ-1RS-х-К-0,5 | шт. | 5 |  |  | 5
1399 | Прибор щитовой цифровой электроизмерительный | ЩК120-150А/5А,150А/5А,150А/5А-4,0-220ВУ-RS--00-B-З-0,5 | шт. | 6 |  |  | 6
1400 | Прибор щитовой цифровой электроизмерительный | ЩК120-400А/5А,400А/5А,400А/5А-4,0-220ВУ-RS--00-B-З-0,5 | шт. | 1 |  |  | 1
1401 | Прибор щитовой цифровой электроизмерительный | ЩМ96-100В-5А-220ВУ-RS04-RE-4П-Ж-х-PQ | шт. | 21 |  |  | 21
1402 | Прибор щитовой цифровой электроизмерительный | ЩМ96-400В-5А-220ВУ-RS04-RE-4П-Ж-х-PQ | шт. | 4 |  |  | 4
1403 | Прибор щитовой цифровой электроизмерительный | ЩП96П-40А/5А-220ВУ-1RS-12(В)-К-0,5 | шт. | 1 |  |  | 1
1404 | Прибор щитовой цифровой электроизмерительный | ЩМ120-100В-5А-220ВУ-RSх-х-4П-К-х-х | шт. | 7 |  |  | 7
1405 | Прибор щитовой цифровой электроизмерительный | ЩП120П-6КВ/100В-230В-2RS-х-Ц-0,5-х-2Б | шт. | 1 |  |  | 1
1406 | Прибор щитовой цифровой электроизмерительный | ЩП120-200А/5А-230В-2RS-х-Ц-0,5-х-1Б | шт. | 1 |  |  | 1
1407 | Прибор щитовой цифровой электроизмерительный | ЩМ96-100В-5А-220ВУ-х-х-4П-Ж-20(В,В)-х | шт. | 4 |  |  | 4
1408 | Прибор щитовой цифровой электроизмерительный | ЩП02П-600А/5А-220ВУ-1RS-х-Ж-0,5 ОО | шт. | 5 |  |  | 5
1409 | Прибор щитовой цифровой электроизмерительный | ЩК96-6КВ/100В,6КВ/100В,6КВ/100В-4,0-220ВУ-RS-00--Ж-0,5 | шт. | 4 |  |  | 4
1410 | Прибор щитовой цифровой электроизмерительный | ЩП96П-6,3КВ/100В-220ВУ-1RS-х-К-0,5-х | шт. | 2 |  |  | 2
1411 | Прибор щитовой цифровой электроизмерительный | ЩП96П-75А/5А-220ВУ-1RS-х-К-0,5 ОО | шт. | 9 |  |  | 9
1412 | Прибор щитовой цифровой электроизмерительный | ЩП120П-1000А/5А-220ВУ-1RS-х-К-0,5 ОО | шт. | 1 |  |  | 1
1413 | Прибор щитовой цифровой электроизмерительный | ЩК96-150А/5А,150А/5А,150А/5А-4,0-220ВУ-RS-00-К-0,5 | шт. | 2 |  |  | 2
1414 | Прибор щитовой цифровой электроизмерительный | ЩК96-1500А/5А,1500А/5А,1500А/5А-4,0-220ВУ-RS-00-К-0,5 | шт. | 3 | 2 |  | 5
| Приходная накладная ПНк-001549 (07.06.22) |  |  |  | 2
1415 | Прибор щитовой цифровой электроизмерительный | ЩК96-300А/5А,300А/5А,300А/5А-4,0-220ВУ-RS-00-К-0,5 | шт. | 14 |  |  | 14
1416 | Прибор щитовой цифровой электроизмерительный | ЩК96-35кВ/100В,35кВ/100В,35кВ/100В-4,0-220ВУ-RS-00-К-0,5 | шт. | 2 |  |  | 2
1417 | Прибор/Реле контроля сопротивления изоляции | CM-IWN-DC 1SVR450071R0000 | шт. | 5 |  |  | 5
1418 | Прибор/реле контроля сопротивления изоляции | CM-IWS.2 1SVR7630670R0200 | шт. | 4 |  |  | 4
1419 | Привод моторный для взвода пружины~/= 230В (Legrand) | 7006122 | шт. | 1 |  |  | 1
1420 | Приставка | ПКЛ-22 УХЛ4 | шт. | 32 |  |  | 32
1421 | Приставка контактная | ПКИ-22 | шт. | 659 | 5 |  | 664
| Приходная накладная ПНк-001304 (18.05.22) |  |  |  | 3
| Приходная накладная ПНк-001597 (10.06.22) |  |  |  | 2
1422 | Приставка контактная | ПКИ-04 | шт. | 8 |  |  | 8
1423 | Притвор для внешней двери Ш=600 мм | R5TOEM60 | уп. | 45 | 13 |  | 58
| Приходная накладная ПНк-000270 (20.01.22) |  |  |  | 13
1424 | Притвор для внешней двери Ш=800 мм | R5TOEM80 | уп. | 12 |  |  | 12
1425 | Провод для датчика дуговой защиты L=5м (КГПЭфВм) | ДДЗ-01 | шт. | 82 |  |  | 82
1426 | Провод для датчика дуговой защиты L=10м (КГПЭфВм) | ДДЗ-01 | шт. | 38 |  |  | 38
1427 | Программно-технический комплекс для БЭ |  | шт. | 16 |  |  | 16
1428 | Программное обеспечение для Sepam 80 | SFT2885 | шт. | 1 |  |  | 1
1429 | Прозрачная крышка с возм. оплобировки для D6A KD6A GLASS COVER | 498 190 | м | 29 |  |  | 29
1430 | Профили вертикальные 19" 42U "L" профиль (2 шт.) | R5MCRE20ITL | шт. | 3 |  |  | 3
1431 | Профиль алюминиевый с перфорацией длина 2100 мм | 70100700 | шт. | 13 |  |  | 13
1432 | ПрофильTS 17х73 внеш.ур. 800 мм (4шт.) | R8612180 | уп. | 4 |  |  | 4
1433 | ПрофильTS 17х73 внутр. ур. 800 мм (4шт.) | R8612080 | уп. | 3 |  |  | 3
1434 | Профильная шина TS L-образная 42HE (к-т 2 шт) | R7827201 | шт. | 3 |  |  | 3
1435 | Пульт управления | ПУ-01 | шт. | 37 |  |  | 37
1436 | Пульт шкафной | BOXPULT | шт. | 2 |  |  | 2
1437 | Пускатель | ПМ12-063551 220В | шт. | 14 |  |  | 14
1438 | Рабочий штекер FAME-WP 4+1 | Ph3074120 | шт. |  | 7 |  | 7
| Приходная накладная ПНк-000725 (09.03.22) |  |  |  | 7
1439 | Рабочий штекер Ph3074121 | FAME-WP 6+1 | шт. | 29 |  |  | 29
1440 | Разветвитель интерфейса | ПР 3 | шт. | 2842 | 300 |  | 3142
| Приходная накладная ПНк-000089 (10.01.22) |  |  |  | 50
| Приходная накладная ПНк-000744 (10.03.22) |  |  |  | 50
| Приходная накладная ПНк-001459 (30.05.22) |  |  |  | 90
| Приходная накладная ПНк-001535 (06.06.22) |  |  |  | 10
| Приходная накладная ПНк-001840 (06.07.22) |  |  |  | 100
1441 | Разветвитель интерфейса | ПР 4 | шт. | 5 |  |  | 5
1442 | Разветвитель интерфейса | ПР 6 | шт. | 7 |  |  | 7
1443 | Разветвитель интерфейса (не брать, проблема с закупкой) | ИР-2 | шт. | 1586 |  |  | 1586
1444 | Разделитель гор. релейного отсека Ш=800 | R5D280 | шт. | 3 |  |  | 3
1445 | Разделитель горизонтальный одностор. шинный Ш=800 Г=800 | R5SBB88 | шт. | 2 |  |  | 2
1446 | Разделитель горизонтальный релейного отсека верх. Ш=800 | R5SBA80 | шт. | 2 |  |  | 2
1447 | Разделительная перемычка (к-т 5 шт) | TS8801.830 | уп. | 2 |  |  | 2
1448 | Разделительная пластина (аналог 279-346) | 2002-1492 | шт. | 9458 |  |  | 9458
1449 | Разделительная пластина (аналог 280-309) | 2002-1292 | шт. | 1114 |  |  | 1114
1450 | Разделительная пластина (аналог 280-373) | 2002-1892 | шт. | 20848 |  |  | 20848
1451 | Разъеденитель-предохранитель | TeSyS 3P 32A 10x38 | шт. | 9 |  |  | 9
1452 | Разъеденитель-предохранитель | TeSyS 1P 32A 10x38 (DF101V) | шт. | 16 |  |  | 16
1453 | Разъединитель | EFD 8 3P | шт. | 17 |  |  | 17
1454 | Разъединитель предохранительный | STI 2P 8,5x31,5 15650 | шт. | 37 |  |  | 37
1455 | Разъем | AC-022 | шт. | 140 |  |  | 140
1456 | Разъем к трансформатору напряжения | Тип CCA626 | шт. | 272 |  |  | 272
1457 | Разъем напряжения для В21, В22 | Тип ССТ 640 | шт. | 37 |  |  | 37
1458 | Разъем питания под винт 20 конт. | Тип CCA620 | шт. | 852 |  |  | 852
1459 | Разъем/гнездо на панель | AC5FDZ BULK XLR5 | шт. | 2905 |  |  | 2905
1460 | Разъем/гнездо на панель (для БМВ/TEL) | AC4FDZ BULK XLR4 | шт. | 1775 |  |  | 1775
1461 | Разъемы коммуникационного интерфейса Modbus | TRV00217 | шт. | 10 |  |  | 10
1462 | Рама цоколя 600x100 2 шт/комп (Rittal) | R8601600 | шт. | 1 |  |  | 1
1463 | Расцепитель независимый | DA2 125-1000AF AC200-240V | шт. | 10 |  |  | 10
1464 | Расцепитель Независимый ~/= 220-240B (Legrand) | 7007136 | шт. | 2 |  |  | 2
1465 | Расцепитель независимый для выключателей автоматических серии ВА47-MCB, 220VDC. | НР SHT 220DC MCB-N/H/L | шт. | 6 |  |  | 6
1466 | Ревун | РВП-220 | шт. | 10 | 1 |  | 11
| Приходная накладная ПНк-001006 (07.04.22) |  |  |  | 1
1467 | Ревун на кольце с фильтром | РВ-1 220В | шт. | 17 | 4 |  | 21
| Приходная накладная ПНк-000530 (14.02.22) |  |  |  | 2
| Приходная накладная ПНк-000857 (23.03.22) |  |  |  | 2
1468 | Регистратор | Дуга-Ф | шт. | 48 |  |  | 48
1469 | Регистратор | Дуга-О | шт. | 244 | 18 |  | 262
| Приходная накладная ПНк-000083 (10.01.22) |  |  |  | 12
| Приходная накладная ПНк-001872 (08.07.22) |  |  |  | 6
1470 | Регистратор дуговых замыканий | ЛАЙМ | шт. | 20 |  |  | 20
1471 | Регулятор температуры электронный | РТМ-2000 | шт. | 1 |  |  | 1
1472 | Резистор | С2-33Н 120 Ом | шт. | 7 |  |  | 7
1473 | Резистор | С2-33Н-хх-хх кОм | шт. | 650 | 40 |  | 690
| Приходная накладная ПНк-001724 (22.06.22) |  |  |  | 40
1474 | Резистор | МО-100 С2-33Н 1 Вт-4,7 кОм | шт. | 20 |  |  | 20
1475 | Резистор | С5-35 Р=100 Вт R=620 Ом | шт. | 21 |  |  | 21
1476 | Резистор | С5-35 Р=16 Вт R=10 кОм | шт. | 4 |  |  | 4
1477 | Резистор | С5-35 Р=160 Вт R=330 Ом | шт. | 118 | 54 |  | 172
| Приходная накладная ПНк-000393 (02.02.22) |  |  |  | 16
| Приходная накладная ПНк-001109 (19.04.22) |  |  |  | 32
| Приходная накладная ПНк-001136 (25.04.22) |  |  |  | 4
| Приходная накладная ПНк-001725 (22.06.22) |  |  |  | 2
1478 | Резистор | С5-35 Р=50 Вт R=3,9 кОм | шт. | 387 | 100 |  | 487
| Приходная накладная ПНк-000278 (24.01.22) |  |  |  | 100
1479 | Резистор | С5-35 Р=100 Вт R=100 Ом | шт. | 20 |  |  | 20
1480 | Резистор | С5-35 Р=25 Вт R=2,2 кОм | шт. | 10 |  |  | 10
1481 | Резистор | С5-35 Р=16 Вт R=10 Ом | шт. | 1 |  |  | 1
1482 | Резистор | С5-35 Р=100 Вт R=470 Ом | шт. | 2 |  |  | 2
1483 | Резистор | С5-35В-16 15кОм 10% | шт. |  | 10 |  | 10
| Приходная накладная ПНк-001726 (22.06.22) |  |  |  | 10
1484 | Резистор догрузочный | МР3021-Т-5А-5ВА | шт. | 45 |  |  | 45
1485 | Резистор догрузочный | МР3021-Т-5А-1ВА | шт. | 96 |  |  | 96
1486 | Резистор догрузочный | МР3021-Н-100/V3В-3х30ВА | шт. | 44 | 1 |  | 45
| Приходная накладная ПНк-001693 (20.06.22) |  |  |  | 1
1487 | Резистор догрузочный | МР3021-Н-100/V3В-3х5ВА | шт. | 4 |  |  | 4
1488 | Резистор догрузочный | МР3021-Н-100/V3В 20ВА | шт. | 6 |  |  | 6
1489 | Резистор догрузочный | МР3021-Т-5А-3ВА | шт. | 7 |  |  | 7
1490 | Резистор догрузочный | МР3021-Н-100/V3В-3х15ВА | шт. | 4 |  |  | 4
1491 | Резистор догрузочный | МР3021-Т-5А-(3х4)ВА | шт. | 5 |  |  | 5
1492 | Резистор догрузочный | МР3021-Н-100/V3В-3х20ВА | шт. | 2 |  |  | 2
1493 | Резистор догрузочный | МР3021-Т-5А-(3х5)ВА | шт. | 2 |  |  | 2
1494 | Резистор догрузочный | МР3021-Н-100/V3В-30ВА 111 Ом | шт. | 84 | 36 |  | 120
| Приходная накладная ПНк-000393 (02.02.22) |  |  |  | 12
| Приходная накладная ПНк-001109 (19.04.22) |  |  |  | 24
1495 | Резистор догрузочный | МР3021-Н-100/V3В-3х3ВА | шт. | 3 |  |  | 3
1496 | Резистор догрузочный (соед.звездой с выведенной нейтралью) | МР3021-Н-100/V3В-3х10ВА | шт. | 20 |  |  | 20
1497 | Резистор ПЭВ | ПЭВ 50 3,9 кОм | шт. | 170 | 100 |  | 270
| Приходная накладная ПНк-000772 (14.03.22) |  |  |  | 100
1498 | Резистор ПЭВ | ПЭВ 100 300 Ом | шт. | 70 |  |  | 70
1499 | Резистор ПЭВ | ПЭВ 10 10 кОм | шт. | 12 |  |  | 12
1500 | Резистор ПЭВ | ПЭВ 50 680 Ом | шт. | 10 |  |  | 10
1501 | Резистор ПЭВ | ПЭВ 100 Вт 100 Ом | шт. | 100 | 20 |  | 120
| Приходная накладная ПНк-000279 (24.01.22) |  |  |  | 20
1502 | Резистор ПЭВ | ПЭВ 100 Вт 620 Ом | шт. | 97 |  |  | 97
1503 | Резистор углеродистый | CF-25 (С1-4) 0.25 Вт, 120 Ом, 5% | шт. | 20 |  |  | 20
1504 | Рейка боковая 400мм (4 шт) | R5TLE400 | шт. | 2 |  |  | 2
1505 | Рейка боковая 600мм (4 шт) | R5TLE600 | шт. | 25 |  |  | 25
1506 | Рейка боковая специальная для шкафов глубиной 400 мм (4шт.) | R5PLE400 | уп. | 8 |  |  | 8
1507 | Рейка боковая специальная для шкафов глубиной 600 мм (4шт.) | R5PLE600 | уп. | 19 |  |  | 19
1508 | Рейка для фиксации кабеля ширина 800 мм (2шт.) | R5PAC80 | уп. | 2 |  |  | 2
1509 | Рейка монтажная (4 шт.) | MG 100.09 L | уп. | 2 |  |  | 2
1510 | Рейка монтажная распорная (4 шт.) | MG 50 Е | уп. | 2 |  |  | 2
1511 | Рейка опорная (к-т 2 шт) | КСРМ 650 | уп. | 2 |  |  | 2
1512 | Рейка опорная (к-т 2 шт) | КСРМ 450 | уп. | 73 |  |  | 73
1513 | Рейка поперечная 600 мм (4шт.) | R5TFE600 | уп. | 9 |  |  | 9
1514 | Рейка поперечная 800 мм (4шт.) | R5TFE800 | Компл. | 8 |  |  | 8
1515 | Рейка поперечная для шкафов Ш=1000 мм (4шт.) | R5TFE1000 | уп. | 4 |  |  | 4
1516 | Рейка усиленная для тяжелого оборудования 800 мм (2шт.) | R5TTE800 | уп. | 1 |  |  | 1
1517 | Рейка широкая 600 мм (4шт.) | R5PDL600 | уп. | 7 |  |  | 7
1518 | Рейка широкая 600 мм (4шт.) | R5PDF600 | уп. | 1 |  |  | 1
1519 | Рейка широкая 800 мм (4шт.) | R5PDF800 | уп. | 11 |  |  | 11
1520 | Рейка широкая 800 мм (4шт.) | R5PDL800 | уп. | 45 |  |  | 45
1521 | Реле | КТЗ 25-1021 | шт. | 21 |  |  | 21
1522 | Реле | Орион-НФ-220 | шт. | 11 |  |  | 11
1523 | Реле | РСТМ-80-522-01110 | шт. | 11 |  |  | 11
1524 | Реле | РСТМ-80 524-00102 | шт. | 42 |  |  | 42
1525 | Реле | РСТМ-80 523-00100 | шт. | 127 |  |  | 127
1526 | Реле | РУ-21/=0,05 утоп/п. | шт. | 15 |  |  | 15
1527 | Реле | РСТ 42ВО-20/03-1-110-5 УХЛ4 | шт. | 1 |  |  | 1
1528 | Реле | РСТ 42В-06-25-11-5 УХЛ4 | шт. | 1 |  |  | 1
1529 | Реле | РСТ 42В-10-03-11-1 УХЛ4 | шт. | 2 |  |  | 2
1530 | Реле | РСТ 42-200-1 УХЛ4 | шт. | 2 |  |  | 2
1531 | Реле | РСТМ-80 523-11100 | шт. | 26 |  |  | 26
1532 | Реле | РСТМ-80 523-00110 | шт. | 7 |  |  | 7
1533 | Реле | РСТМ-81-22-020 | шт. | 9 |  |  | 9
1534 | Реле | РСТМ-80 524-11100 | шт. | 4 |  |  | 4
1535 | Реле | РСТМ-81-21-020 | шт. | 22 |  |  | 22
1536 | Реле | РСТМ-81-31-020 | шт. | 6 |  |  | 6
1537 | Реле промежуточное | RG25-1022-28-1220 | шт. | 1 | 6 |  | 7
| Приходная накладная ПНк-001651 (14.06.22) |  |  |  | 6
1538 | Реле (идет вместе с кодом 12290) | DRM570730LT | шт. | 2798 | 90 |  | 2888
| Приходная накладная ПНк-000403 (03.02.22) |  |  |  | 60
| Приходная накладная ПНк-001069 (14.04.22) |  |  |  | 30
1539 | Реле (перем.ток) | R4-2014-23-5230 WTLD | шт. | 4 |  |  | 4
1540 | Реле (перем.ток) | R15-2013-23-5230 WTL | шт. | 10 |  |  | 10
1541 | Реле (пост.ток) | R15-1014-23-1220 KLD | шт.
1542 | Реле (пост.ток, 110В) | R4-2014-1110 WT | шт. | 35 |  |  | 35
1543 | Реле Micom | P11173910190451 | шт. | 9 |  |  | 9
1544 | Реле Micom | Р122B00W152 | шт. | 3 |  |  | 3
1545 | Реле Micom | Р9220ASW152 | шт. | 8 |  |  | 8
1546 | Реле Micom | Р121B00W152 | шт. | 3 |  |  | 3
1547 | Реле Micom | Р9210АSW152 | шт. | 8 |  |  | 8
1548 | Реле Micom | Р127BА0W152 | шт. | 3 |  |  | 3
1549 | Реле Micom | Р123B00Z152 | шт. | 20 |  |  | 20
1550 | Реле Micom | Р123B00W152 | шт. | 54 |  |  | 54
1551 | Реле Micom | Р220COOW152AO | шт. | 5 |  |  | 5
1552 | Реле Micom | P123C00W152 | шт. | 11 |  |  | 11
1553 | Реле Micom | P141311А2М5428J | шт. | 13 |  |  | 13
1554 | Реле Micom | P9220ASZ152CD0 | шт. | 4 |  |  | 4
1555 | Реле Micom | P63144800090NV00E05 | шт. | 2 |  |  | 2
1556 | Реле Micom Agil | P94VB11A2B6620A | шт. | 2 |  |  | 2
1557 | Реле Micom Agil | P14DZ21D2C6620A | шт. | 7 |  |  | 7
1558 | Реле Zelio Logic | SR2A201BD | шт. | 1 |  |  | 1
1559 | Реле автоматического включения резервного питания | РС80-АВРМ-33 | шт. | 1 |  |  | 1
1560 | Реле безопасности (24 В DC) | DRM570024LT | шт. | 25 |  |  | 25
1561 | Реле безопасности(идет вместе с кодом 10776 и 11462) | DRM/DRL CLIP M | шт. | 6393 | 459 |  | 6852
| Приходная накладная ПНк-000007 (05.01.22) |  |  |  | 150
| Приходная накладная ПНк-000660 (28.02.22) |  |  |  | 100
| Приходная накладная ПНк-001440 (30.05.22) |  |  |  | 9
| Приходная накладная ПНк-001811 (01.07.22) |  |  |  | 30
| Приходная накладная ПНк-001812 (01.07.22) |  |  |  | 170
1562 | Реле безопасности(идет вместе с кодом 12290) | DRM570220L | шт. | 4444 | 220 |  | 4664
| Приходная накладная ПНк-000007 (05.01.22) |  |  |  | 150
| Приходная накладная ПНк-000802 (17.03.22) |  |  |  | 70
1563 | Реле времени | РСВ 13-18-2 з/п | шт. | 156 |  |  | 156
1564 | Реле времени | РСВ 260/220 з/п | шт. | 208 | 1 |  | 209
| Приходная накладная ПНк-001337 (23.05.22) |  |  |  | 1
1565 | Реле времени | РСВ 260/100 з/п | шт. | 72 | 2 |  | 74
| Приходная накладная ПНк-001208 (29.04.22) |  |  |  | 2
1566 | Реле времени | РВ 128/220 з/п | шт. | 23 |  |  | 23
1567 | Реле времени | РВ 237/220 п/п | шт. | 7 |  |  | 7
1568 | Реле времени | РВ 248/100 п/п | шт.
1569 | Реле времени | РВ 248/220 з/п | шт. | 23 |  |  | 23
1570 | Реле времени | РВ 01/=220 з/п | шт. | 17 |  |  | 17
1571 | Реле времени | ВЛ-56/220 | шт. | 2 |  |  | 2
1572 | Реле времени | РВ 01/220 50 Гц з/п | шт. | 10 |  |  | 10
1573 | Реле времени | РСВ 160/220 п/п | шт. | 14 |  |  | 14
1574 | Реле времени | РСВ 18-11 ~220В п/п | шт. | 9 |  |  | 9
1575 | Реле времени | РВО-П2-1-08 АС 220 В | шт. | 3 |  |  | 3
1576 | Реле времени | РВ 142/220 п/п | шт. | 4 |  |  | 4
1577 | Реле времени | РСВ-18-13~110 В, 3-30с | шт. | 18 |  |  | 18
1578 | Реле времени | РСВ 18-11 ~100В 3-30с. п/п | шт. | 48 |  |  | 48
1579 | Реле времени | РСВ-18-13~220 В, 1-10с п/п | шт. | 257 |  |  | 257
1580 | Реле времени | ВЛ-46М1 | шт. | 4 |  |  | 4
1581 | Реле времени | РСВ-01-3 УХЛ4, 220В | шт. | 4 |  |  | 4
1582 | Реле времени | ВЛ-155М1 | шт. | 12 |  |  | 12
1583 | Реле времени | PIR153-230AC-00T | шт. | 16 |  |  | 16
1584 | Реле времени | РСВ-18-13~220 В, 0,3-3 сек п/п | шт. | 1 |  |  | 1
1585 | Реле времени | CRM-82 TO UNI | шт. | 4 |  |  | 4
1586 | Реле времени астрономическое | DWA1 | шт. | 1 |  |  | 1
1587 | Реле выбора фаз | РВФ-01 | шт. | 6 |  |  | 6
1588 | Реле дуговой защиты | РДЗ-012МТ =220В | шт. | 10 |  |  | 10
1589 | Реле защиты максимального тока | РС80М2-19 | шт. | 20 |  |  | 20
1590 | Реле защиты максимального тока | РС80М2М-6 | шт. | 23 |  |  | 23
1591 | Реле защиты максимального тока | РС80М2-28С | шт. | 39 |  |  | 39
1592 | Реле защиты максимального тока | РС40М-0,05/0,4 | шт. | 1 |  |  | 1
1593 | Реле защиты максимального тока | РС80-АВРМ-11 | шт. | 1 |  |  | 1
1594 | Реле защиты максимального тока | РС80М-1 | шт. | 4 |  |  | 4
1595 | Реле защиты максимального тока | РС80М2М-8 | шт. | 16 |  |  | 16
1596 | Реле защиты максимального тока | РС80М2-28 | шт. | 10 |  |  | 10
1597 | Реле защиты максимального тока | РС80М2М-5 | шт. | 19 |  |  | 19
1598 | Реле защиты максимального тока | РС80М2-9 | шт. | 1 |  |  | 1
1599 | Реле защиты максимального тока | РС80-АВРМ-31 | шт. | 1 |  |  | 1
1600 | Реле защиты максимального тока | РС80М2М-15 | шт. | 40 | 16 |  | 56
| Приходная накладная ПНк-001466 (31.05.22) |  |  |  | 16
1601 | Реле защиты микропроцессорное | МР 600 | шт. | 4 |  |  | 4
1602 | Реле защиты микропроцессорное | МР 700 | шт. | 3 |  |  | 3
1603 | Реле защиты микропроцессорное | МР 500 | шт. | 12 |  |  | 12
1604 | Реле защиты микропроцессорное | МР 741 | шт. | 1 |  |  | 1
1605 | Реле интерфейсное (Finder) | EMR 38.51.0.240.0060 | шт. | 4 |  |  | 4
1606 | Реле контроля напряжения | РСН 25М 380В | шт. | 10 |  |  | 10
1607 | Реле контроля напряжения | РНПП-311М | шт. | 5 |  |  | 5
1608 | Реле контроля напряжения | РКН-3-15-15, 50 Гц, АС220В | шт. | 23 | 9 |  | 32
| Приходная накладная ПНк-000927 (30.03.22) |  |  |  | 1
| Приходная накладная ПНк-000928 (30.03.22) |  |  |  | 3
| Приходная накладная ПНк-001252 (13.05.22) |  |  |  | 3
| Приходная накладная ПНк-001605 (10.06.22) |  |  |  | 2
1609 | Реле контроля тока | RM-35 JA32MW | шт. | 9 |  |  | 9
1610 | Реле контроля тока двустабильное | РТД-21М1 | шт. | 11 |  |  | 11
1611 | Реле контроля фаз | ЕЛ 11М-15 АС 400 В | шт. | 1746 | 24 |  | 1770
| Приходная накладная ПНк-001492 (01.06.22) |  |  |  | 24
1612 | Реле контроля фаз | ЕЛ 11М-15 AC100В | шт. | 11 |  |  | 11
1613 | Реле контроля фаз | ЕЛ 11М-15 AC230В | шт. | 3 |  |  | 3
1614 | Реле контроля фаз | RM35TF30 | шт. | 2 |  |  | 2
1615 | Реле максимального напряжения | РСН 50-1-60/60 | шт. | 38 |  |  | 38
1616 | Реле максимального напряжения | РСН 50-1-200/200 | шт. | 238 | 3 |  | 241
| Приходная накладная ПНк-000261 (20.01.22) |  |  |  | 3
1617 | Реле минимального напряжения | РСН 50-4-160/200 | шт. | 1930 |  |  | 1930
1618 | Реле минимального напряжения | РСН 50-4-48/60 | шт. | 4 |  |  | 4
1619 | Реле минимального напряжения | РСН 50-4-320/400 | шт. | 20 |  |  | 20
1620 | Реле многофункциональное | ТММ1 | шт. | 4 |  |  | 4
1621 | Реле напряжения | РН 53/200 | шт. | 79 | 4 |  | 83
| Приходная накладная ПНк-001337 (23.05.22) |  |  |  | 2
| Приходная накладная ПНк-001419 (27.05.22) |  |  |  | 2
1622 | Реле напряжения | РН 51/32 | шт. | 20 |  |  | 20
1623 | Реле напряжения | РН 53/60Д | шт. | 858 | 2 |  | 860
| Приходная накладная ПНк-001656 (15.06.22) |  |  |  | 2
1624 | Реле напряжения | РН 53/60 п/п | шт.
1625 | Реле напряжения | РН 54/160 | шт. | 715 | 6 |  | 721
| Приходная накладная ПНк-001656 (15.06.22) |  |  |  | 6
1626 | Реле напряжения | РН 54/320 | шт. | 23 |  |  | 23
1627 | Реле напряжения | РСН50-7-250 В, п/п | шт. | 3 |  |  | 3
1628 | Реле напряжения | РН-111М-УХЛ3.1 | шт. | 1 |  |  | 1
1629 | Реле напряжения обратной последовательности | РНФ-1М УХЛ4, 50 Гц, п/п | шт. | 1 |  |  | 1
1630 | Реле программируемое Овен | ПР102-230.2416.01.1 | шт. | 2 |  |  | 2
1631 | Реле промежуточное | РП-11/110 | шт. | 12 |  |  | 12
1632 | Реле промежуточное | РП-11/220 | шт. | 27 |  |  | 27
1633 | Реле промежуточное | РП-12/220 | шт. | 450 | 17 |  | 467
| Приходная накладная ПНк-001208 (29.04.22) |  |  |  | 16
| Приходная накладная ПНк-001337 (23.05.22) |  |  |  | 1
1634 | Реле промежуточное | РП-23/220 | шт. | 46 | 6 |  | 52
| Приходная накладная ПНк-001455 (30.05.22) |  |  |  | 6
1635 | Реле промежуточное | РП-25/220 | шт. | 74 |  |  | 74
1636 | Реле промежуточное | РП-251/220 | шт. | 35 |  |  | 35
1637 | Реле промежуточное | РП-252/110 з/п | шт. | 14 |  |  | 14
1638 | Реле промежуточное | РП-252/220 | шт. | 49 |  |  | 49
1639 | Реле промежуточное | РП-361/220 з/п | шт. | 88 |  |  | 88
1640 | Реле промежуточное | РП-256/220 | шт. | 205 | 2 |  | 207
| Приходная накладная ПНк-001208 (29.04.22) |  |  |  | 1
| Приходная накладная ПНк-001337 (23.05.22) |  |  |  | 1
1641 | Реле промежуточное | РП-9/220 з/п | шт. | 54 |  |  | 54
1642 | Реле промежуточное | РЭП 38Д-1/220 п/п | шт. | 281 |  |  | 281
1643 | Реле промежуточное | РЭП 38Д-2/220 п/п | шт. | 902 |  |  | 902
1644 | Реле промежуточное | РП-25/100 | шт. | 19 |  |  | 19
1645 | Реле промежуточное | РП-9/110 з/п | шт. | 8 |  |  | 8
1646 | Реле промежуточное | РП-256/100 | шт. | 8 |  |  | 8
1647 | Реле промежуточное | РП-23/110 | шт. | 9 |  |  | 9
1648 | Реле промежуточное | РЭП 37-111 з/п | шт. | 2 |  |  | 2
1649 | Реле промежуточное | РЭП 37-121 з/п | шт. | 34 |  |  | 34
1650 | Реле промежуточное | РП-251/110 | шт. | 15 |  |  | 15
1651 | Реле промежуточное | РП-18-7 220 В п/п | шт. | 6 |  |  | 6
1652 | Реле промежуточное | РП-8/220 з/п | шт. | 6 |  |  | 6
1653 | Реле промежуточное | РПЛ-122 2з+2р 220 В | шт. | 14 |  |  | 14
1654 | Реле промежуточное | РЭП 37-221 ~220 В 2з+3р | шт. | 324 |  |  | 324
1655 | Реле промежуточное | РЭП 38Д-1/110 п/п | шт. | 1 |  |  | 1
1656 | Реле промежуточное | РП-12 100В | шт. | 12 |  |  | 12
1657 | Реле промежуточное | РП-16-7М 220 В | шт. | 18 |  |  | 18
1658 | Реле промежуточное | РЭП 36-21 4з+2р п/п | шт. | 12 |  |  | 12
1659 | Реле промежуточное | РЭП-36-11 =220, 4з+2р п/п | шт. | 2 |  |  | 2
1660 | Реле промежуточное | РП18-63 УХЛ4, 220 В, 2р+4з ПП | шт. | 2 |  |  | 2
1661 | Реле промежуточное | РЭП 37-221 ~220 В 4з+3р | шт. | 4 |  |  | 4
1662 | Реле промежуточное | RXM4AB1P7 4co 230 | шт. | 3 |  |  | 3
1663 | Реле промежуточное | РП-12М | шт. | 2 |  |  | 2
1664 | Реле промежуточное импульсное | РИО-1М AC230В УХЛ4 | шт. | 1 |  |  | 1
1665 | Реле с 2 перекидными контактами ( 10 А, 230 В, перем.ток) | 55.32.8.230.0040 | шт. | 2 |  |  | 2
1666 | Реле с 2 перекидными контактами (110В, перем. ток) | 40.52.8.110.0000 | шт. | 5 |  |  | 5
1667 | Реле с 4 перекидными контактами ( 7 А, 220 В, пост.ток) | 55.34.9.220.0040 | шт. | 2 |  |  | 2
1668 | Реле с 4 перекидными контактами (110 В, пост.ток) | 55.34.9.110.0040 | шт. | 90 |  |  | 90
1669 | Реле с 4 перекидными контактами (110 В, пост.ток) | 55.34.9.110.2040 | шт.
1670 | Реле с 4 перекидными контактами (12 В, пост.ток) | 55.34.9.012.0040 | шт. | 186 |  |  | 186
1671 | Реле с 4 перекидными контактами (220 В, перем.ток) | 55.34.8.230.0040 | шт. | 1386 |  |  | 1386
1672 | Реле с 4 перекидными контактами (220 В, пост.ток) | 56.34.9.220.0040 | шт. | 8 |  |  | 8
1673 | Реле с 4 перекидными контактами (24 В, пост.ток) | 55.34.9.024.0040 | шт. | 63 |  |  | 63
1674 | Реле сумеречное | SOU-1 | шт. | 1 |  |  | 1
1675 | Реле температурное | ТР-15 ACDC24В/АС230В УХЛ4 | шт. | 8 |  |  | 8
1676 | Реле температурное | ТР-100 | шт. | 6 |  |  | 6
1677 | Реле тепловое | РТИ 1314 | шт. | 2 |  |  | 2
1678 | Реле тока | РТ-40/0,2 | шт. | 215 |  |  | 215
1679 | Реле тока | РТ-84/1 з/п | шт. | 10 |  |  | 10
1680 | Реле тока | РТ-85/1 з/п | шт. | 12 |  |  | 12
1681 | Реле тока | РТЗ-51 220В/110В 50Гц з/п | шт. | 6 |  |  | 6
1682 | Реле тока | РТ 140/10 ПП | шт. | 6 |  |  | 6
1683 | Реле тока РТ-40 | РТ-40/хх-з/п | шт. | 833 |  |  | 833
1684 | Реле тока статическое | РС-80М2-хх | шт. | 1 |  |  | 1
1685 | Реле тока статическое | РСТ 40В-20-03-5 з/п | шт. | 15 |  |  | 15
1686 | Реле тока статическое | РСТ 40В-100-03-5 з/п | шт. | 8 |  |  | 8
1687 | Реле тока статическое | РСТ 41В-20-03-5 з/п | шт. | 1 |  |  | 1
1688 | Реле тока статическое | РСТ 41В-100-03-21-5 з/п | шт. | 2 |  |  | 2
1689 | Реле тока статическое | РСТ 41В-02-12-21-5 з/п | шт. | 3 |  |  | 3
1690 | Реле тока статическое | РСТ 40-20-1 п/п | шт. | 2 |  |  | 2
1691 | Реле тока статическое | РСТ 41В-20-03-11,5з/п | шт. | 1 |  |  | 1
1692 | Реле тока статическое | РСТ 41В-20-03-22 5 з/п | шт.
1693 | Реле тока статическое | РТС 40-1-11-5 п/п | шт. | 4 |  |  | 4
1694 | Реле тока статическое | РСТ 40-4-0,2А п/п | шт. | 6 |  |  | 6
1695 | Реле тока статическое | РСТ 40-4-100А з/п | шт. | 18 |  |  | 18
1696 | Реле тока статическое | РСТ 40-4В-20А з/п | шт. | 18 |  |  | 18
1697 | Реле тока статическое | РСТ 40-2-200А п/п | шт. | 1 |  |  | 1
1698 | Реле тока статическое | РСТ-40М1-06 | шт. | 4 |  |  | 4
1699 | Реле тока статическое | РСТ 40В-60-03-1 | шт. | 1 |  |  | 1
1700 | Реле указательное | РУ-21/=220 з/п | шт. | 99 |  |  | 99
1701 | Реле указательное | РУ-21/~0,1 50 Гц з/п | шт. | 258 |  |  | 258
1702 | Реле указательное | РУ-21/~0,16 50 Гц | шт. | 495 | 1 |  | 496
| Приходная накладная ПНк-001125 (21.04.22) |  |  |  | 1
1703 | Реле указательное | РУ-21/=0,5 з/п | шт. | 15 |  |  | 15
1704 | Реле указательное | РУ-21/~0,5 50 Гц з/п | шт. | 174 | 11 |  | 185
| Приходная накладная ПНк-001337 (23.05.22) |  |  |  | 2
| Приходная накладная ПНк-001507 (03.06.22) |  |  |  | 9
1705 | Реле указательное | РУ-21/=0,01 з/п | шт. | 39 |  |  | 39
1706 | Реле указательное | РУ-21/=0,1 з/п | шт. | 12 |  |  | 12
1707 | Реле указательное | РУ-21/~220 50 Гц з/п | шт. | 63 | 13 |  | 76
| Приходная накладная ПНк-001507 (03.06.22) |  |  |  | 13
1708 | Реле указательное | РУ-21/=0,25 з/п | шт. | 1 |  |  | 1
1709 | Реле указательное | РУ-21/~0,025 50,60 Гц з/п | шт. | 7 |  |  | 7
1710 | Реле указательное | РУ-21/=0,025 з/п | шт. | 189 |  |  | 189
1711 | Реле указательное | РУ-21-1 = 0,025 А, 3 з, з.п.шп | шт. | 3 |  |  | 3
1712 | Реле указательное | РУ-21/=0,016 з/п | шт. | 23 | 22 |  | 45
| Приходная накладная ПНк-001208 (29.04.22) |  |  |  | 22
1713 | Реле указательное | РУ-21/~0,25 А 50Гц з/п | шт. | 4 |  |  | 4
1714 | Реле указательное | РУ-21/=0,16 утоп/п | шт. | 2 |  |  | 2
1715 | Реле указательное | РЭПУ-12М-202-1 ~220 В | шт. | 91 |  |  | 91
1716 | Реле указательное | РЭПУ-12М-121-1 ~ 0,1А | шт. | 2 |  |  | 2
1717 | Реле указательное | РЭПУ-12М-220-1 = 0,05 А | шт. | 6 |  |  | 6
1718 | Реле указательное | РЭПУ-12М-101-1 ~220 В | шт. | 220 | 3 |  | 223
| Приходная накладная ПНк-000704 (04.03.22) |  |  |  | 3
1719 | Реле указательное | РЭПУ-12М-101-1 =220 В | шт. | 109 | 60 |  | 169
| Приходная накладная ПНк-000580 (18.02.22) |  |  |  | 10
| Приходная накладная ПНк-000603 (22.02.22) |  |  |  | 50
1720 | Реле указательное | РЭПУ-12М-101-1 ~0,1 А | шт. | 342 | 178 |  | 520
| Приходная накладная ПНк-000720 (09.03.22) |  |  |  | 50
| Приходная накладная ПНк-001372 (24.05.22) |  |  |  | 90
| Приходная накладная ПНк-001655 (15.06.22) |  |  |  | 38
1721 | Реле указательное | РЭПУ-12М-200-1 ~0,5 А | шт. | 25 | 6 |  | 31
| Приходная накладная ПНк-001372 (24.05.22) |  |  |  | 6
1722 | Реле указательное | РЭПУ-12М-201-1~220В | шт. | 37 |  |  | 37
1723 | Реле указательное | РЭПУ-12М-201-1 ~0,1 А | шт. | 50 |  |  | 50
1724 | Реле указательное | РЭПУ-12М-201-1 ~0,16 А | шт. |  | 12 |  | 12
| Приходная накладная ПНк-001550 (07.06.22) |  |  |  | 12
1725 | Реле указательное | РЭПУ-12М-201-1 =0,016 А | шт. | 9 |  |  | 9
1726 | Реле указательное | РЭПУ-12М-202-1 ~0,16А | шт. | 28 |  |  | 28
1727 | Реле указательное | РЭПУ-12М-202-1 ~0,5А | шт. | 2 |  |  | 2
1728 | Реле указательное | РЭПУ-12М-202-1 =0,025А | шт. | 10 |  |  | 10
1729 | Реле указательное | РЭПУ-12М-200-1 ~0,025 А | шт. | 4 |  |  | 4
1730 | Реле указательное | РЭПУ-12М-201-1 =0,16 А | шт. |  | 21 |  | 21
| Приходная накладная ПНк-000126 (13.01.22) |  |  |  | 21
1731 | Реле указательное | РЭПУ-12М-102-1= 220В | шт. |  | 2 |  | 2
| Приходная накладная ПНк-001228 (11.05.22) |  |  |  | 2
1732 | Реле указательное (перем. напряж. з/п) | ПРУ1-11 35хх | шт. | 1 |  |  | 1
1733 | Реле указательное (перем. ток з/п) | ПРУ1-11 45хх | шт. | 74 |  |  | 74
1734 | Реле указательное (перем. ток п/п) | ПРУ1-11 41хх | шт. | 56 |  |  | 56
1735 | Реле указательное (пост. напряж. з/п) | ПРУ1-11 75хх | шт. | 117 |  |  | 117
1736 | Реле указательное (пост. ток. з/п) | ПРУ1-11 85хх | шт. | 92 |  |  | 92
1737 | Реле указательноеР | РУ-21 110В 50Гц з/п | шт. | 6 |  |  | 6
1738 | Реле указательноеР | РП-25 100В з/п | шт. | 19 |  |  | 19
1739 | Релейный цоколь | SCM 4CO ECO | шт. | 7225 | 410 |  | 7635
| Приходная накладная ПНк-000007 (05.01.22) |  |  |  | 200
| Приходная накладная ПНк-000660 (28.02.22) |  |  |  | 100
| Приходная накладная ПНк-001069 (14.04.22) |  |  |  | 30
| Приходная накладная ПНк-001457 (30.05.22) |  |  |  | 30
| Приходная накладная ПНк-001646 (14.06.22) |  |  |  | 50
1740 | Решетка выходная фильтрующая для SK 3238.1xx, 148,5 х 148,5 х 74,5 мм, IP54 | R3238200 | шт. | 2 |  |  | 2
1741 | Решетка с фильтром | FPF12KUG-100 | шт. | 2 |  |  | 2
1742 | Розетка | 231-302/037-000 | шт. | 261 |  |  | 261
1743 | Розетка 123 стационарная 2Р+РЕ 32А 220В IP44 ТДМ |  | шт. | 42 |  |  | 42
1744 | Розетка 125 стационарная ЗР+РЕ+N 32А 380В |  | шт. | 13 |  |  | 13
1745 | Розетка 215 переносная ЗР+РЕ+N 16А 380В |  | шт. | 2 |  |  | 2
1746 | Розетка 8-ми контактная | LP-28-J08SX-03-401 | шт. | 28 |  |  | 28
1747 | Розетка IP44 MAGNUM IEK | ССИ-414 16А-6ч/380-415В 3Р+PЕ | шт. | 1 |  |  | 1
1748 | Розетка информационная на DIN рейку | CAT6A Keystone | шт. | 152 |  |  | 152
1749 | Розетка к реле | 94.74 | шт. | 4330 |  |  | 4330
1750 | Розетка к реле | 96.04 | шт. | 8 |  |  | 8
1751 | Розетка на DIN-рейку 2Р+Т | PAp10-3-ОП | шт. | 320 | 35 |  | 355
| Приходная накладная ПНк-000593 (21.02.22) |  |  |  | 15
| Приходная накладная ПНк-000783 (15.03.22) |  |  |  | 20
1752 | Розетка стационарная 2Р+Е, 32А,IP 44 арт. 2CMA193122R1000 | 232 RS6 | шт. | 7 | 1 |  | 8
| Приходная накладная ПНк-000106 (12.01.22) |  |  |  | 1
1753 | Розетка стационарная 3Р+N+Е, 32А,IP 44 арт.2CMA193139R1000 | 432 RS6 | шт. | 7 | 3 |  | 10
| Приходная накладная ПНк-000022 (05.01.22) |  |  |  | 1
| Приходная накладная ПНк-000783 (15.03.22) |  |  |  | 2
1754 | Розетка четырехполюсная | 231-304/031-000 | шт. | 252 |  |  | 252
1755 | Розетка шестиполюсная | 231-306/031-000 | шт. | 50 |  |  | 50
1756 | Рубильник | OT 16Е3 | шт. | 4 |  |  | 4
1757 | Рубильник | OT 16Е4 | шт.
1758 | Рубильник | ОТDC 32 F2 | шт. | 4 |  |  | 4
1759 | Рубильник (1 полюс 20 Ампер) | ВН-32 1Р 20А | шт. | 1 |  |  | 1
1760 | Рубильник (1 полюс 20 Ампер) с видимым разрывом | ВН-32 1Р 20А | шт. | 28 | 3 |  | 31
| Приходная накладная ПНк-000016 (05.01.22) |  |  |  | 1
| Приходная накладная ПНк-000022 (05.01.22) |  |  |  | 2
1761 | Рубильник (1полюс 25 Ампер ) с видимым разрывом | ВН-32 1P 25А | шт. | 17 | 9 |  | 26
| Приходная накладная ПНк-000022 (05.01.22) |  |  |  | 3
| Приходная накладная ПНк-000783 (15.03.22) |  |  |  | 6
1762 | Рубильник (2 полюса 20 Ампер) | ВН-32 2Р 20А | шт. | 313 |  |  | 313
1763 | Рубильник (2 полюса 20 Ампер) с видимым разрывом | ВН-32 2Р 20А | шт. | 13 | 17 |  | 30
| Приходная накладная ПНк-000012 (05.01.22) |  |  |  | 17
1764 | Рубильник (2 полюса 25 Ампер) с видимым разрывом | ВН-32 2Р 25А | шт. | 164 | 12 |  | 176
| Приходная накладная ПНк-000022 (05.01.22) |  |  |  | 11
| Приходная накладная ПНк-001112 (20.04.22) |  |  |  | 1
1765 | Рубильник (2 полюса 32 Ампер) | ВН-32 2Р 32А | шт. | 106 |  |  | 106
1766 | Рубильник (2 полюса 32 Ампер) с видимым разрывом | ВН-32 2Р 32А | шт. | 2 | 6 |  | 8
| Приходная накладная ПНк-001380 (24.05.22) |  |  |  | 6
1767 | Рубильник (2 полюса 40 Ампер) | ВН-32 2Р 40А | шт. | 75 |  |  | 75
1768 | Рубильник (3 полюса 16 Ампер) с видимым разрывом | ВН-32 3Р 16А | шт. | 6 |  |  | 6
1769 | Рубильник (3 полюса 25 Ампер) с видимым разрывом | ВН-32 3Р 25А | шт. | 363 | 20 |  | 383
| Приходная накладная ПНк-000099 (12.01.22) |  |  |  | 3
| Приходная накладная ПНк-000148 (14.01.22) |  |  |  | 2
| Приходная накладная ПНк-001005 (07.04.22) |  |  |  | 15
1770 | Рубильник (3 полюса 25А) 1SCA104857R1001 | OT25F3 | шт. | 3 |  |  | 3
1771 | Рубильник (3 полюса 32 Ампер) с видимым разрывом | ВН-32 3Р 32А | шт. | 122 | 3 |  | 125
| Приходная накладная ПНк-001304 (18.05.22) |  |  |  | 2
| Приходная накладная ПНк-001388 (25.05.22) |  |  |  | 1
1772 | Рубильник (3 полюса 40 Ампер) | ВН-32 3P 40А | шт. | 1 |  |  | 1
1773 | Рубильник (3 полюса 40 Ампер) с видимым разрывом | ВН-32 3Р 40А | шт. | 66 |  |  | 66
1774 | Рубильник (3 полюса 80 Ампер) с видимым разрывом | ВН-32 3P 80А | шт. | 11 |  |  | 11
1775 | Рубильник (3 полюса до 63А) 1SCA105332R1001 для установки на DIN рейку или монт. плату | OT63F3 | шт. | 7 |  |  | 7
1776 | Рубильник (3полюса 100 Ампер) с видимым разрывом | ВН-32 3Р 100А | шт. | 151 | 50 |  | 201
| Приходная накладная ПНк-000022 (05.01.22) |  |  |  | 4
| Приходная накладная ПНк-000386 (01.02.22) |  |  |  | 11
| Приходная накладная ПНк-001071 (14.04.22) |  |  |  | 4
| Приходная накладная ПНк-001073 (14.04.22) |  |  |  | 29
| Приходная накладная ПНк-001139 (25.04.22) |  |  |  | 2
1777 | Рубильник (3полюса 20 Ампер) с видимым разрывом | ВН-32 3Р 20А | шт. | 58 | 6 |  | 64
| Приходная накладная ПНк-000016 (05.01.22) |  |  |  | 5
| Приходная накладная ПНк-000022 (05.01.22) |  |  |  | 1
1778 | Рубильник (3полюса 63 Ампер) с видимым разрывом | ВН-32 3Р 63А | шт. | 23 |  |  | 23
1779 | Рубильник (4 полюса 100 Ампер) с видимым разрывом | ВН-32 4Р 100А | шт. | 2 |  |  | 2
1780 | Рубильник (4 полюса 125 Ампер) с видимым разрывом | ВН-32 4Р 125А | шт. |  | 1 |  | 1
| Приходная накладная ПНк-000618 (22.02.22) |  |  |  | 1
1781 | Рубильник (4 полюса 20 Ампер) | ВН-32 4Р 20А | шт. | 20 |  |  | 20
1782 | Рубильник (4 полюса 20 Ампер) с видимым разрывом | ВН-32 4Р 20А | шт. | 4 | 1 |  | 5
| Приходная накладная ПНк-000618 (22.02.22) |  |  |  | 1
1783 | Рубильник (4 полюса 32 Ампер) с видимым разрывом | ВН-32 4Р 32А | шт. | 8 |  |  | 8
1784 | Рубильник (4 полюса 40 Ампер) с видимым разрывом | ВН-32 4Р 40А | шт. | 1 |  |  | 1
1785 | Рубильник ABB 4П 63А | OT63F4N2 | шт. | 6 |  |  | 6
1786 | Рубильник OT2500E03 2500А 3х-полюсный (без ручки управления и переходника) | 1SCA104971R1001 | шт. | 1 |  |  | 1
1787 | Рубильник OT630E03 до 630A 3-полюсный (без ручки управления) | 1SCA022775R3670 | шт. | 7 |  |  | 7
1788 | Рубильник АВВ 3-полюсный до 63А | OT 63F3C | шт. | 1 |  |  | 1
1789 | Рубильник до 40 А 3 п. реверсивный с резервной ручкой DIN/винт | OT 40F3C | шт. | 1 |  |  | 1
1790 | Рубильник перекидной 40A 3P | tb-s-40-3p-rev | шт. | 1 |  |  | 1
1791 | Рубильник с видимым разрывом модульный SIRCO VM1 | 3Х100АF | шт. | 43 |  |  | 43
1792 | Рубильник с видимым разрывом модульный SIRCO VM1 | 3Х80АF | шт. | 26 |  |  | 26
1793 | Рукоятка переключателей метал. | 8LM2TS321 | шт. | 6 |  |  | 6
1794 | Ручка управления ABB прямого монтажа для рубильников черная OT16..125F | OHBS3/1 | шт. | 6 |  |  | 6
1795 | Ручки для прямой установки на корпус рубильника OT1000…2500E_C | 1SCA107481R1001 | шт. | 1 | 1 |  | 2
| Приходная накладная ПНк-000129 (14.01.22) |  |  |  | 1
1796 | Ручки для прямой установки на корпус рубильника OT630...800E_C | 1SCA022797R2470 | шт. | 7 |  |  | 7
1797 | Светильник | FERON AL5038 27945 | шт. | 7 | 1 |  | 8
| Приходная накладная ПНк-001528 (06.06.22) |  |  |  | 1
1798 | Светильник светодиодный 3W, 12V АС, IP40 | MC-LED-1-12 | шт. |  | 100 |  | 100
| Приходная накладная ПНк-000518 (14.02.22) |  |  |  | 100
1799 | Светодиод\модули защиты | RIM 1 6/230VDC | шт. | 2 | 53 |  | 55
| Приходная накладная ПНк-000803 (17.03.22) |  |  |  | 43
| Приходная накладная ПНк-000883 (24.03.22) |  |  |  | 10
1800 | Секц. дверь с обзорным окном | TS8801.170 | шт. | 2 |  |  | 2
1801 | Секционная дверь | TS8801.100 | шт. | 2 |  |  | 2
1802 | Секционная дверь RAL7035 800х200 мм | TS8801.120 TS | шт. | 2 |  |  | 2
1803 | Секционная монтажн.панель 500х500 |  | шт. | 6 |  |  | 6
1804 | Секционная монтажная панель | TS8614.680 | шт. | 15 |  |  | 15
1805 | Секционная монтажная панель 700х700 мм | TS8614.880 | шт. | 2 |  |  | 2
1806 | СЕПАМ с дисплеем | Тип S20 | шт. | 336 |  |  | 336
1807 | СЕПАМ с дисплеем | Тип S40 | шт. | 128 |  |  | 128
1808 | СЕПАМ с дисплеем | Тип T20 | шт. | 129 |  |  | 129
1809 | СЕПАМ с дисплеем | Тип M20 | шт. | 35 |  |  | 35
1810 | СЕПАМ с дисплеем | Тип B21 | шт. | 28 |  |  | 28
1811 | СЕПАМ с дисплеем | Тип S42 | шт. | 89 |  |  | 89
1812 | СЕПАМ с дисплеем | Тип T40 | шт. | 15 |  |  | 15
1813 | СЕПАМ с дисплеем | Тип M41 | шт. | 39 |  |  | 39
1814 | СЕПАМ с дисплеем | Тип S41 | шт. | 18 |  |  | 18
1815 | СЕПАМ с дисплеем | Тип G87 | шт. | 5 |  |  | 5
1816 | СЕПАМ с дисплеем | Тип T42 | шт. | 10 |  |  | 10
1817 | СЕПАМ с дисплеем | Тип S81 | шт. | 15 |  |  | 15
1818 | СЕПАМ с дисплеем | Тип S84 | шт. | 1 |  |  | 1
1819 | СЕПАМ с дисплеем | Тип B22 | шт. | 12 |  |  | 12
1820 | СЕПАМ с дисплеем | Тип G40 | шт. | 1 |  |  | 1
1821 | СЕПАМ с дисплеем | Тип S80 | шт. | 4 |  |  | 4
1822 | СЕПАМ с дисплеем | Тип P3U30 - 5BAA3BBAR | шт. | 26 |  |  | 26
1823 | СЕПАМ с дисплеем | Тип P3U30 - 5BAA2BBAR | шт. | 7 |  |  | 7
1824 | СЕПАМ с дисплеем | Тип С60 | шт. | 1 |  |  | 1
1825 | Сигнализатор напряжения | СНСФ-6-10-У2 | шт. | 6 |  |  | 6
1826 | Символ "Молния" |  | шт. | 23706 | 610 |  | 24316
| Приходная накладная ПНк-000267 (20.01.22) |  |  |  | 110
| Приходная накладная ПНк-000493 (10.02.22) |  |  |  | 500
1827 | Сирена | AC-22 | шт. | 18 |  |  | 18
1828 | Система мульти маркировки WMB (1-100) | 793-5599 | шт. | 30 |  |  | 30
1829 | Система печати | RIBBON HSS HF EL 40/300 | шт. | 159 | 20 |  | 179
| Приходная накладная ПНк-000402 (03.02.22) |  |  |  | 10
| Приходная накладная ПНк-000587 (21.02.22) |  |  |  | 10
1830 | Системные шасси внешний уровень (упак.=4шт) | TS8612.160 | уп. | 4 |  |  | 4
1831 | Скоба держатель | RXZ400 | шт. | 3 |  |  | 3
1832 | Скоба для крепления 2-х контактов | 2хPS/SS | шт. | 478 |  |  | 478
1833 | Снаберный модуль | СБ-2-1 100 ОМ 0,1мкФ | шт. | 9 |  |  | 9
1834 | Соединитель (ДИВГ.434416.001) |  | шт. | 1 |  |  | 1
1835 | Стабилизатор напряжения РЕСАНТА, серый 63/6/16 | АСН-5000Н-1-Ц | шт. | 2 |  |  | 2
1836 | Стабилизатор Ресанта | Асн-2000/1-ц 63/6/4 | шт. | 2 |  |  | 2
1837 | Стенка (к-т 2 шт) | TS8106.512 | уп. | 2 |  |  | 2
1838 | Стойка вертикальная 2000 мм без доп. креплений (4 шт.) | R5KMN20 | уп. | 42 |  |  | 42
1839 | Стойка вертикальная для установки внутренних панелей В=2000мм | R5TE20M | Компл. | 7 |  |  | 7
1840 | Стопер | 249-116 | шт. | 72275 |  |  | 72275
1841 | Стопор концевой Clipfix 35-5 | Ph3022276 | шт. | 775 |  |  | 775
1842 | Счетчик импульсов | СИ-206-1, =110В | шт. | 65 |  |  | 65
1843 | Счетчик импульсов | СИ-206-1, =24В | шт. | 107 |  |  | 107
1844 | Счетчик импульсов | СИ-206-1, 220В 50Гц | шт. | 7 |  |  | 7
1845 | Счетчик импульсов | СИ-206, =24В | шт. | 24 | 2 |  | 26
| Приходная накладная ПНк-000164 (17.01.22) |  |  |  | 1
| Приходная накладная ПНк-000165 (17.01.22) |  |  |  | 1
1846 | Счетчик импульсов | СИ-206-1 =220В | шт. | 2 |  |  | 2
1847 | Счетчик электрической энергии | СЭТ-4ТМ.02М.хх | шт. | 46 | 1 |  | 47
| Приходная накладная ПНк-000107 (12.01.22) |  |  |  | 1
1848 | Счетчик электрической энергии | Меркурий 230 ART-00 | шт. | 83 | 5 |  | 88
| Приходная накладная ПНк-001116 (20.04.22) |  |  |  | 2
| Приходная накладная ПНк-001323 (19.05.22) |  |  |  | 3
1849 | Счетчик электрической энергии | ПСЧ-4ТМ.05МК.12 | шт. | 1 |  |  | 1
1850 | Счетчик электрической энергии | ПСЧ-4ТМ.05МК.00 | шт. | 34 |  |  | 34
1851 | Счетчик электрической энергии | СЭТ-4ТМ.03М.хх | шт. | 330 | 81 |  | 411
| Приходная накладная ПНк-000108 (12.01.22) |  |  |  | 2
| Приходная накладная ПНк-000109 (12.01.22) |  |  |  | 5
| Приходная накладная ПНк-000332 (27.01.22) |  |  |  | 7
| Приходная накладная ПНк-000561 (17.02.22) |  |  |  | 1
| Приходная накладная ПНк-000562 (17.02.22) |  |  |  | 2
| Приходная накладная ПНк-000563 (17.02.22) |  |  |  | 6
| Приходная накладная ПНк-000702 (04.03.22) |  |  |  | 2
| Приходная накладная ПНк-000744 (10.03.22) |  |  |  | 2
| Приходная накладная ПНк-000848 (21.03.22) |  |  |  | 15
| Приходная накладная ПНк-000924 (29.03.22) |  |  |  | 13
| Приходная накладная ПНк-000925 (29.03.22) |  |  |  | 7
| Приходная накладная ПНк-000946 (31.03.22) |  |  |  | 16
| Приходная накладная ПНк-001297 (18.05.22) |  |  |  | 2
| Приходная накладная ПНк-001717 (21.06.22) |  |  |  | 1
1852 | Счетчик электрической энергии | Меркурий 230 ART2-00 PQRSIDN | шт. | 11 | 1 |  | 12
| Приходная накладная ПНк-000982 (04.04.22) |  |  |  | 1
1853 | Счетчик электрической энергии | ПСЧ-4ТМ.05М.02 | шт. | 2 |  |  | 2
1854 | Счетчик электрической энергии | ПСЧ-3АР.06.302.3 | шт. | 4 |  |  | 4
1855 | Счетчик электрической энергии | ПСЧ-4ТМ.05МК.01 | шт. | 23 |  |  | 23
1856 | Счетчик электрической энергии | ПСЧ-4ТМ.05МД.05 | шт. | 1 | 17 |  | 18
| Приходная накладная ПНк-001490 (01.06.22) |  |  |  | 6
| Приходная накладная ПНк-001841 (06.07.22) |  |  |  | 11
1857 | Счетчик электрической энергии | Меркурий 230 АR-00R | шт. | 25 |  |  | 25
1858 | Счетчик электрической энергии | ПСЧ-3АР.06.302.2 | шт. | 3 |  |  | 3
1859 | Счетчик электрической энергии | ПСЧ-3АРТ.09.132.3 | шт. | 4 |  |  | 4
1860 | Счетчик электрической энергии | ПСЧ-4ТМ.05МК.08 | шт. | 16 |  |  | 16
1861 | Счетчик электрической энергии | Меркурий 234 ARTM2-00 PB.R | шт. | 3 |  |  | 3
1862 | Счетчик электрической энергии | Меркурий 234 ARTM-02 PB.G | шт. | 1 |  |  | 1
1863 | Счетчик электрической энергии | A1805RALXQ-P4GB-DW-4 | шт. | 16 |  |  | 16
1864 | Счетчик электрической энергии | А1805RL-P4GB-DW-4 | шт. | 9 |  |  | 9
1865 | Счетчик электрической энергии | A1140-05-RAL-BW-4П | шт. | 1 |  |  | 1
1866 | Счетчик электрической энергии | МИР КПР-01М-5(10)-230-3R2E-8TC24-2TУ-ИП230-К | шт. | 15 |  |  | 15
1867 | Счетчик электрической энергии | Меркурий 234 ARTM-00 PB.G | шт. | 4 |  |  | 4
1868 | Счетчик электрической энергии | Меркурий 234 ARTM-00 PB.R | шт. | 28 |  |  | 28
1869 | Счетчик электрической энергии | А1805RAL-P4G-DW-4 | шт. | 3 |  |  | 3
1870 | Счетчик электрической энергии | Меркурий 234 ART2-00 P | шт. | 1 |  |  | 1
1871 | Счетчик электрической энергии | А1802RALX-P4GE-DW-4 | шт. | 14 |  |  | 14
1872 | Счетчик электрической энергии | ЦЭ6850М 0,5S/1 220B 5-7,5A 2H 1P Ш31 | шт. | 10 |  |  | 10
1873 | Счетчик электрической энергии | СЭТ-4ТМ.03МК.03 | шт. | 17 |  |  | 17
1874 | Счетчик электрической энергии | СЭТ-4ТМ.03МК.07 | шт. | 9 |  |  | 9
1875 | Счетчик электрической энергии | Меркурий 234 ARTM-03 PB.R | шт. | 8 |  |  | 8
1876 | Счетчик электрической энергии | Меркурий 234 ARTM-02 PBR.G | шт. | 2 |  |  | 2
1877 | Счетчик электрической энергии | Меркурий 230 ART-03CN | шт. | 2 |  |  | 2
1878 | Счетчик электрической энергии | Меркурий 234 ART-00 PR | шт. | 2 |  |  | 2
1879 | Счетчик электрической энергии | Меркурий 234 ARTM2-00 (D)PBR.R | шт. | 13 | 1 |  | 14
| Приходная накладная ПНк-000517 (11.02.22) |  |  |  | 1
1880 | Счетчик электрической энергии | Меркурий 234 ARTM2-01 (D)POBR.R | шт. | 1 |  |  | 1
1881 | Счетчик электрической энергии | МИР-С-07.05S-230-5(10)-R-P | шт. | 2 |  |  | 2
1882 | Счетчик электрической энергии | МИР-С-07.05S-57-5(10)-R-P | шт. | 18 |  |  | 18
1883 | Счетчик электрической энергии | Меркурий 234 ARTM2-00 PBR.G | шт. | 4 |  |  | 4
1884 | Счетчик электрической энергии | Меркурий 230 AM-00 | шт. | 2 |  |  | 2
1885 | Счетчик электрической энергии | МИР-С-07.05S-57-5(10)-R-Q-D | шт. | 1 |  |  | 1
1886 | Счетчик электрической энергии | Меркурий 230 АR-03R | шт. | 7 |  |  | 7
1887 | Счетчик электрической энергии | ПСЧ-4ТМ.05МД.01 | шт. |  | 37 |  | 37
| Приходная накладная ПНк-001712 (21.06.22) |  |  |  | 37
1888 | Табличка 125х80 | Табличка 125х80 | шт. |  | 4 |  | 4
| Приходная накладная ПНк-001475 (31.05.22) |  |  |  | 3
| Приходная накладная ПНк-001672 (16.06.22) |  |  |  | 1
1889 | Табличка 280х90 | Табличка 280х90 | шт. |  | 17 |  | 17
| Приходная накладная ПНк-001475 (31.05.22) |  |  |  | 6
| Приходная накладная ПНк-001672 (16.06.22) |  |  |  | 1
| Приходная накладная ПНк-001685 (17.06.22) |  |  |  | 10
1890 | Табличка 50х47 | Табличка 50х47 | шт. |  | 8 |  | 8
| Приходная накладная ПНк-001475 (31.05.22) |  |  |  | 6
| Приходная накладная ПНк-001672 (16.06.22) |  |  |  | 2
1891 | Табличка 90х280 мм со скотчем ЗМ |  | шт. | 26 | 39 |  | 65
| Приходная накладная ПНк-000295 (25.01.22) |  |  |  | 7
| Приходная накладная ПНк-000849 (22.03.22) |  |  |  | 16
| Приходная накладная ПНк-001034 (12.04.22) |  |  |  | 16
1892 | Табличка маркировочная лицевой панели со скотчем ЗМ |  | шт. |  | 1004 |  | 1004
| Приходная накладная ПНк-000492 (10.02.22) |  |  |  | 502
| Приходная накладная ПНк-000849 (22.03.22) |  |  |  | 502
1893 | Табло световое | Сфера Премиум (~220В), "Внимание!Кабель под напряжением" | шт. | 9 |  |  | 9
1894 | Таймер аcтрономический | ASTRO NOVA | шт. | 1 |  |  | 1
1895 | Таймер модульный | 86.00.0.240.000 | шт. | 8 |  |  | 8
1896 | Таймер с выдержкой на вкл., рел. вых. | RE17RAMU | шт. | 4 |  |  | 4
1897 | Терминал | ТОР 200-Л62 2602 | шт. | 6 |  |  | 6
1898 | Терминал | ТОР 200-Л22 2602 | шт. | 6 |  |  | 6
1899 | Терминал | ТОР 200-Д22 2602 | шт. | 6 |  |  | 6
1900 | Терминал | ТЭМП 2501-51 | шт. | 55 |  |  | 55
1901 | Терминал | ТЭМП 2501-61 | шт. | 4 |  |  | 4
1902 | Терминал | ТОР 200-В22 3632 | шт. | 2 |  |  | 2
1903 | Терминал | ТОР 200-С22 3632 | шт. | 1 |  |  | 1
1904 | Терминал | ТОР 200-Л22 3632 | шт. | 14 |  |  | 14
1905 | Терминал | ТОР 200-Н43 3632 | шт. | 2 |  |  | 2
1906 | Терминал | ТОР 200-В22 3622-16 | шт. | 2 |  |  | 2
1907 | Терминал | ТОР 200-Л22 2622-16 | шт. | 9 |  |  | 9
1908 | Терминал | ТОР 200-С22 3622-16 | шт. | 1 |  |  | 1
1909 | Терминал | ТОР 200-БЦС01 6632 | шт. | 1 |  |  | 1
1910 | Терминал | ТОР 200-Л32 2602 | шт. | 1 |  |  | 1
1911 | Терминал | ТОР 200-Л22 3602-16 М И1 | шт. | 2 |  |  | 2
1912 | Терминал защиты ввода | ЭКРА 217 0602 | шт. | 17 |  |  | 17
1913 | Терминал защиты и автоматики (ОЛ) 6-35 кВ | Бреслер-0107.200 | шт. | 19 |  |  | 19
1914 | Терминал защиты и автоматики (СВ) 6-35 кВ | Бреслер-0107.220 | шт. | 3 |  |  | 3
1915 | Терминал защиты и автоматики ВВ 6-35 кВ | Бреслер-0107.210 | шт. | 7 |  |  | 7
1916 | Терминал защиты линии | БЭ2502А0103 | шт. | 111 | 4 |  | 115
| Приходная накладная ПНк-000215 (18.01.22) |  |  |  | 4
1917 | Терминал защиты линии | БЭ2502А0101 | шт. | 23 |  |  | 23
1918 | Терминал защиты линии | ЭКРА 217 0301 | шт. | 55 |  |  | 55
1919 | Терминал защиты линии | БЭ2502Б0103-61Е2 | шт. | 7 |  |  | 7
1920 | Терминал защиты рабочего ввода | БЭ2502А0303 | шт. | 30 | 2 |  | 32
| Приходная накладная ПНк-000215 (18.01.22) |  |  |  | 2
1921 | Терминал защиты рабочего ввода | БЭ2502А0301 | шт. | 2 |  |  | 2
1922 | Терминал защиты рабочего ввода | БЭ2502Б0303-61Е2 | шт. | 4 |  |  | 4
1923 | Терминал защиты резервного ввода | БЭ2502А0309 | шт. | 2 |  |  | 2
1924 | Терминал защиты секционного выключателя | БЭ2502А0201 | шт. | 11 | 1 |  | 12
| Приходная накладная ПНк-000215 (18.01.22) |  |  |  | 1
1925 | Терминал защиты секционного выключателя | ЭКРА 217 0401 | шт. | 9 |  |  | 9
1926 | Терминал защиты секционного выключателя | БЭ2502Б0201-61Е2 | шт. | 1 |  |  | 1
1927 | Терминал защиты трансформатора напряжения | ЭКРА 217 1501 | шт. | 17 |  |  | 17
1928 | Терминал защиты трансформатора напряжения секции с функцией АЧР | БЭ2502А0402 | шт. | 26 | 2 |  | 28
| Приходная накладная ПНк-000215 (18.01.22) |  |  |  | 2
1929 | Терминал защиты электродвигателя | БЭ2502А0701 | шт. | 16 |  |  | 16
1930 | Терминал токовых защит универсальный | 7SJ6116-6EB22-1HBO | шт. | 2 |  |  | 2
1931 | Терминал токовых защит универсальный | 7SJ6216-6EB22-1FF0 | шт. | 2 |  |  | 2
1932 | Терминал токовых защит универсальный | 7SJ6415-5EB22-3FG0 | шт. | 1 |  |  | 1
1933 | Терминал токовых защит универсальный | 7SJ6216-6EB22-3FF0 | шт. | 2 |  |  | 2
1934 | Терминатор | НЕРВ | шт. | 2 |  |  | 2
1935 | Термопреобразователь сопротивления | ДТС015-50М.В3.200 | шт. | 6 |  |  | 6
1936 | Термопреобразователь сопротивления | ДТС015-50М.В3.60 | шт. | 3 |  |  | 3
1937 | Термостат | NC 10А 230В | шт. | 4 |  |  | 4
1938 | Термостат -10/+50C N.C. | FGT100 | шт. | 18 |  |  | 18
1939 | Термостат (-20C - +40C) NC | KLM ТМ 04 | шт. | 96 |  |  | 96
1940 | Термостат механичекий | КТО 011 0-60 | шт. | 485 | 7 |  | 492
| Приходная накладная ПНк-001180 (28.04.22) |  |  |  | 2
| Приходная накладная ПНк-001453 (30.05.22) |  |  |  | 4
| Приходная накладная ПНк-001454 (30.05.22) |  |  |  | 1
1941 | Термостат механичекий | КТS 011 0-60 | шт. | 236 | 12 |  | 248
| Приходная накладная ПНк-000643 (25.02.22) |  |  |  | 1
| Приходная накладная ПНк-000724 (09.03.22) |  |  |  | 3
| Приходная накладная ПНк-000767 (14.03.22) |  |  |  | 3
| Приходная накладная ПНк-001180 (28.04.22) |  |  |  | 3
| Приходная накладная ПНк-001540 (06.06.22) |  |  |  | 2
1942 | Тестер индикатора напряжения для ИН3-10Р |  | шт. | 20 |  |  | 20
1943 | Тестовые штекеры TF (Q 4) диам. 4 мм для AVK(4-35) | 493 040 | шт. | 400 |  |  | 400
1944 | Тестовый штекер FAME-TPC 4+1 | Ph3074256 | шт. |  | 7 |  | 7
| Приходная накладная ПНк-000725 (09.03.22) |  |  |  | 7
1945 | Токовый разъем | Тип CCA630 | шт. | 754 |  |  | 754
1946 | Токовый разъем | Тип CCA634 | шт. | 54 |  |  | 54
1947 | ТОР нулевой последовательности | Тип СSH 120 | шт. | 420 |  |  | 420
1948 | ТОР нулевой последовательности | Тип СSH 200 | шт. | 44 |  |  | 44
1949 | ТОР-Адаптер | CSH30 | шт. | 2 |  |  | 2
1950 | Трансформатор понижающий | ОСМ1-0,63-220/5-24 | шт. | 4 |  |  | 4
1951 | Трансформатор понижающий | ОСМ1-0,63-380/220 | шт. | 356 | 1 |  | 357
| Приходная накладная ПНк-001388 (25.05.22) |  |  |  | 1
1952 | Трансформатор понижающий | ОСМ1-0,63-220/220 | шт. | 43 |  |  | 43
1953 | Трансформатор понижающий | ОСО-0,25-220/12 | шт. | 287 |  |  | 287
1954 | Трансформатор понижающий | ОСО-0,25-220/36 | шт. | 34 |  |  | 34
1955 | Трансформатор понижающий | ОСО-0,25-380/36 | шт. | 156 |  |  | 156
1956 | Трансформатор понижающий | ОСО-0,25-380/220 | шт. | 258 | 6 |  | 264
| Приходная накладная ПНк-001388 (25.05.22) |  |  |  | 2
| Приходная накладная ПНк-001699 (20.06.22) |  |  |  | 1
| Приходная накладная ПНк-001702 (20.06.22) |  |  |  | 2
| Приходная накладная ПНк-001779 (29.06.22) |  |  |  | 1
1957 | Трансформатор понижающий | ОСМ1-0,63 220/5-36 | шт. | 15 |  |  | 15
1958 | Трансформатор понижающий | ОСМ1-0,4 220/12 | шт. | 69 | 1 |  | 70
| Приходная накладная ПНк-000791 (16.03.22) |  |  |  | 1
1959 | Трансформатор понижающий | ОСМ1-1-380/36 УЗ | шт. | 10 |  |  | 10
1960 | Трансформатор понижающий | ОСМ1-0,63-220/5-42 | шт. | 1 |  |  | 1
1961 | Трансформатор понижающий | ОСО-0,25-220/24 | шт. | 5 |  |  | 5
1962 | Трансформатор понижающий | ОСО-0,25-380/12 | шт. | 150 |  |  | 150
1963 | Трансформатор понижающий | ОСМ1-1,0-380/220 | шт. | 17 |  |  | 17
1964 | Трансформатор понижающий | ОСМ1-0,25-380/5-36 | шт. | 13 |  |  | 13
1965 | Трансформатор понижающий | ОСМ1-1-220/220 | шт. | 7 |  |  | 7
1966 | Трансформатор понижающий | ОСМ1-0,63-380/12/12 | шт. | 31 |  |  | 31
1967 | Трансформатор понижающий | ОСМ1-0,4 380/110/29/12 | шт. | 1 |  |  | 1
1968 | Трансформатор понижающий | ОСМ1-0,25 220/5-220 | шт. | 106 |  |  | 106
1969 | Трансформатор понижающий | ОСМ1-0,4 380/5-12 | шт. | 6 |  |  | 6
1970 | Трансформатор понижающий | ОСО-0,4 220/12 | шт. | 33 |  |  | 33
1971 | Трансформатор понижающий | ОСМ1-0,63-220/12 | шт. | 5 |  |  | 5
1972 | Трансформатор понижающий | ОСМ1-0,4 220/5-12 | шт. | 23 | 4 |  | 27
| Приходная накладная ПНк-001388 (25.05.22) |  |  |  | 2
| Приходная накладная ПНк-001389 (25.05.22) |  |  |  | 1
| Приходная накладная ПНк-001700 (20.06.22) |  |  |  | 1
1973 | Трансформатор понижающий | ОСМ1-0,063-220/5-12 | шт. | 1 |  |  | 1
1974 | Трансформатор понижающий | ОСМ1-0,63-380/24 | шт. | 2 |  |  | 2
1975 | Трансформатор понижающий | ОСМ1-0,4 У3 220/127/110/24 | шт. | 1 |  |  | 1
1976 | Трансформатор понижающий | ОСМ1-4,0 380/220 | шт. | 1 |  |  | 1
1977 | Трансформатор понижающий | ОСМ1-0,4 У3 220/127/110 | шт. | 1 |  |  | 1
1978 | Трансформатор тока | ТОП-0,66-5-0,5S-50/5 | шт. | 124 |  |  | 124
1979 | Трансформатор тока | ТОП-0,66-5-0,5-50/5 | шт. | 24 |  |  | 24
1980 | Трансформатор тока | ТОП-0,66-5-0,5-75/5 | шт. | 99 |  |  | 99
1981 | Трансформатор тока | ТШП-0,66-10-05S-1500/5 УЗ | шт. | 60 |  |  | 60
1982 | Трансформатор тока | ТОП-0,66-5-05-100/5 УЗ | шт. | 21 |  |  | 21
1983 | Трансформатор тока | ТОП-0,66-5-0,5S-75/5 | шт. | 189 | 18 |  | 207
| Приходная накладная ПНк-001284 (17.05.22) |  |  |  | 18
1984 | Трансформатор тока | ТОП-0,66-5-05S-100/5 УЗ | шт. | 81 | 6 |  | 87
| Приходная накладная ПНк-000483 (10.02.22) |  |  |  | 6
1985 | Трансформатор тока | ТОП-0,66-5-0,2S-75/5 | шт. | 18 |  |  | 18
1986 | Трансформатор тока | ТОП-0,66-5-0,2S-100/5 | шт. | 6 |  |  | 6
1987 | Трансформатор тока | ТОП-0,66-5-0,5S-30/5 УЗ | шт. | 18 |  |  | 18
1988 | Трансформатор тока | ТШП-0,66-10-0,5S-1000/5 УЗ | шт. | 54 |  |  | 54
1989 | Трансформатор тока | ТШП-0,66-10-1-600/5 УЗ | шт. | 109 |  |  | 109
1990 | Трансформатор тока | ТШП-0,66-5-1-300/5 УЗ | шт. | 38 |  |  | 38
1991 | Трансформатор тока | ДТ-0,66-5-100/5 УЗ | шт. | 5 |  |  | 5
1992 | Трансформатор тока | ТШП-0,66-10-1-1000/5 УЗ | шт. | 122 |  |  | 122
1993 | Трансформатор тока | ТШП-0,66-3-1-100/5 УЗ | шт. | 70 |  |  | 70
1994 | Трансформатор тока | ТШП-0,66-10-0,5S-200/5 УЗ | шт. | 12 |  |  | 12
1995 | Трансформатор тока | ТШП-0,66-1-200/5 УЗ | шт. | 12 |  |  | 12
1996 | Трансформатор тока | ТОП-0,66-5-0,5-40/5 | шт. | 6 |  |  | 6
1997 | Трансформатор тока | ТОП-0,66-5-0,5S-80/5 | шт. | 6 |  |  | 6
1998 | Трансформатор тока | ТТН-Ш 75/5 5ВА 0,5S | шт. | 12 |  |  | 12
1999 | Трансформатор тока | ТШП-0,66-2-0,5-75/5 УЗ | шт. | 3 | 3 |  | 6
| Приходная накладная ПНк-001460 (30.05.22) |  |  |  | 3
2000 | Трансформатор тока | ТШП-0,66-10-1-1500/5 УЗ | шт. | 62 |  |  | 62
2001 | Трансформатор тока | ТШП-0,66-5-1-400/5 УЗ | шт. | 6 |  |  | 6
2002 | Трансформатор тока | ТШП-0,66-5-0,5S-200/5 | шт. | 24 |  |  | 24
2003 | Трансформатор тока | ТОП-0,66-I-10-0,5S-100/5 | шт. | 6 |  |  | 6
2004 | Трансформатор тока | ТОП-0,66-I-10-0,5S-50/5 | шт. | 6 |  |  | 6
2005 | Трансформатор тока | ТТИ-125 3000/5А 15ВА класс 0,5S | шт. | 6 | 7 |  | 13
| Приходная накладная ПНк-000923 (29.03.22) |  |  |  | 7
2006 | Трансформатор тока | ТТИ-125 3000/5А 15ВА класс 0,5 | шт. | 9 |  |  | 9
2007 | Трансформатор тока | ТТИ-85 1500/5А 15ВА класс 0,5S | шт. | 12 |  |  | 12
2008 | Трансформатор тока | ТТИ-85 1500/5А 15ВА класс 0,5 | шт. | 4 |  |  | 4
2009 | Трансформатор тока | ТТИ-А 100/5А 5ВА класс 0,5S | шт. | 30 |  |  | 30
2010 | Трансформатор тока | ТТИ-А 100/5А 5ВА класс 0,5 | шт. | 10 |  |  | 10
2011 | Трансформатор тока | ТОП-0,66-5-0,5S-40/5 | шт. | 3 |  |  | 3
2012 | Трансформатор тока | ТОП-0,66-5-0,5S-10/5 | шт. | 10 |  |  | 10
2013 | Трансформатор тока | ТТИ-125 4000/5А 15ВА класс 0,5s | шт. | 48 |  |  | 48
2014 | Трансформатор тока | ТТИ-125 4000/5А 15ВА класс 0,5 | шт. | 6 |  |  | 6
2015 | Трансформатор тока | ТТИ-60 800/5А 15ВА класс 0,5 | шт. | 2 |  |  | 2
2016 | Трансформатор тока | ТОП-0,66 0,5 30/5 5ВА | шт. | 1 |  |  | 1
2017 | Трансформатор тока | ТТИ-125 5000/5А 15ВА класс 0,5 | шт. | 16 |  |  | 16
2018 | Трансформатор тока | ТТИ-125 5000/5А 15ВА класс 0,5s | шт. | 12 | 14 |  | 26
| Приходная накладная ПНк-001701 (20.06.22) |  |  |  | 14
2019 | Трансформатор тока | ТТИ-60 1000/5А 15ВА класс 0,5 | шт. | 6 |  |  | 6
2020 | Трансформатор тока | ТТИ-60 1000/5А 15ВА класс 0,5S | шт. | 6 |  |  | 6
2021 | Трансформатор тока | ТТИ-100 2500/5А 15ВА класс 0,5S | шт. | 12 |  |  | 12
2022 | Трансформатор тока | ТТИ-100 1500/5А 15ВА класс 0,5 | шт. | 11 |  |  | 11
2023 | Трансформатор тока | ТТИ-100 3000/5А 15ВА класс 0,5S | шт. | 1 |  |  | 1
2024 | Трансформатор тока | ТТИ-60 750/5А 15ВА класс 0,5S | шт. | 21 |  |  | 21
2025 | Трансформатор тока | ТТИ-100 1250/5А 15 ВА класс 0,5S | шт. |  | 20 |  | 20
| Приходная накладная ПНк-000073 (10.01.22) |  |  |  | 8
| Приходная накладная ПНк-000221 (18.01.22) |  |  |  | 6
| Приходная накладная ПНк-001384 (24.05.22) |  |  |  | 6
2026 | Трансформатор тока | ТТН-125 3000/5 15ВА класс точности 0,5S | шт. |  | 7 |  | 7
| Приходная накладная ПНк-001038 (12.04.22) |  |  |  | 7
2027 | Трансформатор тока IEK | ТТИ-40 600/5А 5ВА класс 0,5 | шт. | 18 |  |  | 18
2028 | Трансформатор тока IEK | ТТИ-40 400/5А 5ВА класс 0,5 | шт. | 7 |  |  | 7
2029 | Трансформатор тока IEK | ТТИ-40 300/5А 5ВА класс 0,5 | шт. | 5 |  |  | 5
2030 | Трансформатор тока IEK | ТТИ-30 250/5А 5ВА класс 0,5 | шт. | 3 |  |  | 3
2031 | Трансформатор тока IEK | ТТИ-40 300/5А 5ВА без шины класс 0,5 | шт. | 6 |  |  | 6
2032 | Трансформатор тока IEK | ТТИ-А 150/5А 5ВА с шиной класс 0,5s | шт. | 5 |  |  | 5
2033 | Трансформатор тока IEK | ТТИ-А 100/5А 5ВА с шиной класс 0,5s | шт. | 3 |  |  | 3
2034 | Трансформатор тока IEK | ТТИ-А 40/5А 5ВА класс 0,5s | шт. |  | 7 |  | 7
| Приходная накладная ПНк-000072 (10.01.22) |  |  |  | 7
2035 | Трансформатор тока IEK | ТТИ-А 25/5А 5ВА класс 0,5 | шт. |  | 5 |  | 5
| Приходная накладная ПНк-000297 (26.01.22) |  |  |  | 5
2036 | Трансформатор тока IEK | ТТИ-А 75/5А 5ВА с шиной класс 0,5 | шт. | 6 |  |  | 6
2037 | Трансформатор тока IEK | ТТИ-А 50/5А 5ВА с шиной класс 0,5 | шт. | 2 |  |  | 2
2038 | Трансформатор тока IEK | ТТИ-А 30/5А 5ВА класс 0,5s | шт. | 2 |  |  | 2
2039 | Трансформатор тока IEK | ТТИ-40 400/5А 5ВА без шины класс 0,5s | шт. | 4 |  |  | 4
2040 | Трансформатор тока IEK | ТТИ-А 125/5А 5ВА с шиной класс 0,5 | шт. |  | 3 |  | 3
| Приходная накладная ПНк-000618 (22.02.22) |  |  |  | 3
2041 | Трансформатор тока суммирующий | ТТС85-2- (5+5)/5А | шт. |  | 2 |  | 2
| Приходная накладная ПНк-000954 (01.04.22) |  |  |  | 1
| Приходная накладная ПНк-000955 (01.04.22) |  |  |  | 1
2042 | Трансформатор тока суммирующий | ТТС85-3- (5+5+5)/5А | шт. |  | 2 |  | 2
| Приходная накладная ПНк-000954 (01.04.22) |  |  |  | 1
| Приходная накладная ПНк-000955 (01.04.22) |  |  |  | 1
2043 | Трубка термоусаживаемая | ТУТнг 30/15 | м | 1222 | 30 |  | 1252
| Приходная накладная ПНк-000474 (09.02.22) |  |  |  | 30
2044 | Трубка термоусаживаемая | ТУТнг 40/20 | м | 175 |  |  | 175
2045 | Трубка термоусаживаемая | ТУТнг 80/40 синяя | м | 435 |  |  | 435
2046 | Трубка термоусаживаемая | ТУТнг 100/50 | м | 25 |  |  | 25
2047 | Трубка термоусаживаемая | ТУТнг 6/3 | м | 200 |  |  | 200
2048 | Трубка термоусаживаемая | ТУТнг 20/10 | м | 1233 | 20 |  | 1253
| Приходная накладная ПНк-000413 (04.02.22) |  |  |  | 20
2049 | Трубка термоусаживаемая | ТУТнг 12/6 жел. | м | 2000 | 60 |  | 2060
| Приходная накладная ПНк-001433 (27.05.22) |  |  |  | 60
2050 | Трубка термоусаживаемая | ТТШ 100/40 | м | 982 |  |  | 982
2051 | Трубка термоусаживаемая | ТУТнг 4/2 | м | 1600 | 30 |  | 1630
| Приходная накладная ПНк-000029 (05.01.22) |  |  |  | 30
2052 | Трубка термоусаживаемая | ТУТнг 10/5 ж/з | м | 650 |  |  | 650
2053 | Трубка термоусаживаемая | ТТШ-10-150/60 | м | 30 | 20 |  | 50
| Приходная накладная ПНк-000908 (28.03.22) |  |  |  | 20
2054 | Трубка термоусаживаемая | ТТШ-10-75/30 | м | 310 |  |  | 310
2055 | Трубка термоусаживаемая | ТТШ-10-30/12 | м | 120 | 10 |  | 130
| Приходная накладная ПНк-000907 (28.03.22) |  |  |  | 10
2056 | Трубка термоусаживаемая | ТТШ-10-50/20 | м | 60 |  |  | 60
2057 | Трубка термоусаживаемая | ТУТнг-60/30 | м | 420 |  |  | 420
2058 | Трубка термоусаживаемая | ТУТнг-50/25 | м | 175 | 60 |  | 235
| Приходная накладная ПНк-000507 (11.02.22) |  |  |  | 60
2059 | Трубка термоусаживаемая | ТТШ-35-150/60 | м | 20 |  |  | 20
2060 | Уcтройство защиты от импульсных перенапряжений и помех | DTR 2/485 | шт. | 9 |  |  | 9
2061 | Уголок вертикальный (к-т 2 шт) | КСРМ 1790 | уп. | 2 |  |  | 2
2062 | Уголок вертикальный (к-т 2 шт) | КСРМ 1590 | уп. | 12 |  |  | 12
2063 | Узел для цифровой шины НЕРВ |  | шт. | 10 |  |  | 10
2064 | Указатель напряжения (переменного тока) | EVI-R | шт. | 29 | 9 |  | 38
| Приходная накладная ПНк-001079 (15.04.22) |  |  |  | 9
2065 | Указатель напряжения (пост. опер ток) | EVI-R | шт. | 25 |  |  | 25
2066 | Уплотнитель Контактор IP40 для двери Арт. 7007109 |  | шт. | 2 |  |  | 2
2067 | Упор на DIN-рейку МR35 KD 4 | 495 059 | шт. | 93742.4 | 5000 |  | 98742.4
| Приходная накладная ПНк-000567 (17.02.22) |  |  |  | 1000
| Приходная накладная ПНк-001296 (18.05.22) |  |  |  | 500
| Приходная накладная ПНк-001440 (30.05.22) |  |  |  | 500
| Приходная накладная ПНк-001603 (10.06.22) |  |  |  | 200
| Приходная накладная ПНк-001641 (14.06.22) |  |  |  | 2800
2068 | Устройство (блок телемеханики) | КР2653Е4 | шт. | 2 |  |  | 2
2069 | Устройство автоматического включения резерва | РС80-МАВР-1120 | шт. | 2 |  |  | 2
2070 | Устройство дуговой защиты "ОВОД-МД" на 10 ВОД (исп. А) |  | шт. | 1 |  |  | 1
2071 | Устройство дуговой защиты "ОВОД-МД" на 12 ВОД |  | шт. | 5 |  |  | 5
2072 | Устройство дуговой защиты "ОВОД-МД" на 14 ВОД |  | шт. | 2 |  |  | 2
2073 | Устройство дуговой защиты "ОВОД-МД" на 15 ВОД |  | шт. | 7 |  |  | 7
2074 | Устройство дуговой защиты "ОВОД-МД" на 16 ВОД |  | шт. | 5 |  |  | 5
2075 | Устройство дуговой защиты "ОВОД-МД" на 17 ВОД |  | шт. | 10 |  |  | 10
2076 | Устройство дуговой защиты "ОВОД-МД" на 18 ВОД |  | шт. | 13 |  |  | 13
2077 | Устройство дуговой защиты "ОВОД-МД" на 19 ВОД |  | шт. | 11 |  |  | 11
2078 | Устройство дуговой защиты "ОВОД-МД" на 20 ВОД |  | шт. | 26 |  |  | 26
2079 | Устройство дуговой защиты "ОВОД-МД" на 21 ВОД |  | шт. | 16 |  |  | 16
2080 | Устройство дуговой защиты "ОВОД-МД" на 22 ВОД |  | шт. | 24 |  |  | 24
2081 | Устройство дуговой защиты "ОВОД-МД" на 23 ВОД |  | шт. | 16 |  |  | 16
2082 | Устройство дуговой защиты "ОВОД-МД" на 24 ВОД |  | шт. | 23 |  |  | 23
2083 | Устройство дуговой защиты "ОВОД-МД" на 25 ВОД |  | шт. | 24 |  |  | 24
2084 | Устройство дуговой защиты "ОВОД-МД" на 26 ВОД |  | шт. | 21 |  |  | 21
2085 | Устройство дуговой защиты "ОВОД-МД" на 27 ВОД |  | шт. | 16 | 1 |  | 17
| Приходная накладная ПНк-000373 (01.02.22) |  |  |  | 1
2086 | Устройство дуговой защиты "ОВОД-МД" на 28 ВОД |  | шт. | 13 |  |  | 13
2087 | Устройство дуговой защиты "ОВОД-МД" на 29 ВОД |  | шт. | 15 |  |  | 15
2088 | Устройство дуговой защиты "ОВОД-МД" на 30 ВОД |  | шт. | 20 | 1 |  | 21
| Приходная накладная ПНк-000904 (28.03.22) |  |  |  | 1
2089 | Устройство дуговой защиты "ОВОД-МД" на 31 ВОД |  | шт. | 4 | 1 |  | 5
| Приходная накладная ПНк-000372 (01.02.22) |  |  |  | 1
2090 | Устройство дуговой защиты "ОВОД-МД" на 32 ВОД |  | шт. | 7 |  |  | 7
2091 | Устройство дуговой защиты "ОВОД-МД" на 33 ВОД |  | шт. | 12 |  |  | 12
2092 | Устройство дуговой защиты "ОВОД-МД" на 34 ВОД |  | шт. | 15 |  |  | 15
2093 | Устройство дуговой защиты "ОВОД-МД" на 35 ВОД |  | шт. | 5 | 1 |  | 6
| Приходная накладная ПНк-000904 (28.03.22) |  |  |  | 1
2094 | Устройство дуговой защиты "ОВОД-МД" на 36 ВОД |  | шт. | 12 | 1 |  | 13
| Приходная накладная ПНк-000703 (04.03.22) |  |  |  | 1
2095 | Устройство дуговой защиты "ОВОД-МД" на 37 ВОД |  | шт. | 7 |  |  | 7
2096 | Устройство дуговой защиты "ОВОД-МД" на 38 ВОД |  | шт. | 6 |  |  | 6
2097 | Устройство дуговой защиты "ОВОД-МД" на 39 ВОД |  | шт. | 6 |  |  | 6
2098 | Устройство дуговой защиты "ОВОД-МД" на 40 ВОД |  | шт. | 10 |  |  | 10
2099 | Устройство дуговой защиты "ОВОД-МД" на 41 ВОД |  | шт. | 2 |  |  | 2
2100 | Устройство дуговой защиты "ОВОД-МД" на 42 ВОД |  | шт. | 3 |  |  | 3
2101 | Устройство дуговой защиты "ОВОД-МД" на 43 ВОД (исп. А) |  | шт. | 1 | 1 |  | 2
| Приходная накладная ПНк-000374 (01.02.22) |  |  |  | 1
2102 | Устройство дуговой защиты "ОВОД-МД" на 44 ВОД |  | шт. | 3 |  |  | 3
2103 | Устройство дуговой защиты "ОВОД-МД" на 46 ВОД (исп. А) |  | шт. | 1 |  |  | 1
2104 | Устройство дуговой защиты "ОВОД-МД" на 50 ВОД (исп. А) |  | шт. | 1 |  |  | 1
2105 | Устройство дуговой защиты "ОВОД-МД" на 54 ВОД |  | шт. | 1 |  |  | 1
2106 | Устройство дуговой защиты "ОВОД-МД" на 57 ВОД |  | шт. |  | 2 |  | 2
| Приходная накладная ПНк-001497 (02.06.22) |  |  |  | 1
| Приходная накладная ПНк-001611 (14.06.22) |  |  |  | 1
2107 | Устройство дуговой защиты "ОВОД-МД" на 60 ВОД |  | шт. |  | 1 |  | 1
| Приходная накладная ПНк-001612 (14.06.22) |  |  |  | 1
2108 | Устройство дуговой защиты (подключение 4 датчиков) | VAMP 120 | шт. | 32 |  |  | 32
2109 | Устройство дуговой защиты на 3 ВОД | ПРОЭЛ-МИНИ | шт. | 3 | 1 |  | 4
| Приходная накладная ПНк-001131 (22.04.22) |  |  |  | 1
2110 | Устройство задержки отключения | 3RT29162BL01 | шт. | 4 |  |  | 4
2111 | Устройство защитного отключения | PF4-40/4/003 | шт. | 1 |  |  | 1
2112 | Устройство защитного отключения | OLI 16С-1N-030AC | шт. | 30 |  |  | 30
2113 | Устройство защитного отключения | LFN-25-2-030AC | шт. | 10 |  |  | 10
2114 | Устройство защитного отключения | OLI-25C-1N-030AC | шт. | 7 |  |  | 7
2115 | Устройство защитного отключения с max токовой защитой In 20A | OLI-20B-1N-030AC | шт. | 1 |  |  | 1
2116 | Устройство защитного отключения с max токовой защитой In 10A Ue FC 230V | OLI-10B-1N-030AC | шт. | 3 |  |  | 3
2117 | Устройство защитное PLUGTRAB | PT 2-PE/S-230AC-ST | шт. | 5 |  |  | 5
2118 | Устройство защитное PLUGTRAB PT(T3) | PT-BE/FM | шт. | 12 |  |  | 12
2119 | Устройство защитное PLUGTRAB PT(T3) | PT 2-PE/S-230AC/FM | шт. | 5 |  |  | 5
2120 | Устройство защиты двигателей Siprotec | 7SK8021-5EG90-3HD0-Z+L0A+X99 | шт. | 3 |  |  | 3
2121 | Устройство защиты двигателей Siprotec | 7SK8021-5BG96-1HD0 L0A | шт. | 2 |  |  | 2
2122 | Устройство защиты от дуговых замыканий | ПД-02М | шт. | 2 | 1 |  | 3
| Приходная накладная ПНк-001467 (31.05.22) |  |  |  | 1
2123 | Устройство защиты от импульсных помех арт.EZ9L33345 | Easy9 3Р 20кА | шт. | 8 |  |  | 8
2124 | Устройство защиты от перенапряжений | PLT-SEC-T3-230-FM-UT | шт. | 8 |  |  | 8
2125 | Устройство измерения и контроля параметров сети | МИР КПР-01.5Р-ТМ-2R-KO | шт. | 2 |  |  | 2
2126 | Устройство измерения и контроля параметров сети | МИР КПР-01МА-5(50)-57ИП-2R-8TC24-2ТУ-РП230 | шт. | 10 |  |  | 10
2127 | Устройство измерения и контроля параметров сети | МИР МВ-01-R-8TC24-ИП230 | шт. | 2 |  |  | 2
2128 | Устройство измерения и контроля параметров сети | МИР КПР-01М-5(10)-230-2R2EC-8TC24-2ТУ-ИП230 | шт. | 9 |  |  | 9
2129 | Устройство измерения напряжения | i-TOR-3-U-1-0,5-У2 тип 1 | шт. | 6 |  |  | 6
2130 | Устройство измерительное | ЦП 8501/16 | шт. | 7 |  |  | 7
2131 | Устройство измерительное | ЦП 8501/14 | шт. | 40 |  |  | 40
2132 | Устройство измерительное | ЦП 8507/2 10000/100В, 1000/5А 220ВУ | шт. | 4 |  |  | 4
2133 | Устройство индикации (для AET) | AED 47113964.2.025-04 | шт. | 19 |  |  | 19
2134 | Устройство индикации и регистрации | УИР-12 | шт. | 6 |  |  | 6
2135 | Устройство индикации и регистрации | УИР-13 | шт. | 14 |  |  | 14
2136 | Устройство микропроцессорной защиты | Сириус-21Л-5А-220В-И1 | шт. | 767 | 4 |  | 771
| Приходная накладная ПНк-000365 (01.02.22) |  |  |  | 3
| Приходная накладная ПНк-001885 (11.07.22) |  |  |  | 1
2137 | Устройство микропроцессорной защиты | Сириус-2МЛ-5А-220В-И1 | шт. | 198 | 1 |  | 199
| Приходная накладная ПНк-001086 (15.04.22) |  |  |  | 1
2138 | Устройство микропроцессорной защиты | Сириус-21С-5А-220В-И1 | шт. | 161 |  |  | 161
2139 | Устройство микропроцессорной защиты | Сириус-2В-5А-220В-И1 | шт. | 344 | 2 |  | 346
| Приходная накладная ПНк-000364 (01.02.22) |  |  |  | 2
2140 | Устройство микропроцессорной защиты | Сириус-ТН-220-И1 | шт. | 123 |  |  | 123
2141 | Устройство микропроцессорной защиты | Сириус-21Д | шт. | 158 |  |  | 158
2142 | Устройство микропроцессорной защиты | Орион-РТЗ | шт. | 363 |  |  | 363
2143 | Устройство микропроцессорной защиты | РС 81-001 | шт. | 76 |  |  | 76
2144 | Устройство микропроцессорной защиты | Сириус-3-ГС | шт. | 6 |  |  | 6
2145 | Устройство микропроцессорной защиты | Сириус-2-БСК | шт. | 8 |  |  | 8
2146 | Устройство микропроцессорной защиты | Орион-2Л | шт. | 115 |  |  | 115
2147 | Устройство микропроцессорной защиты | Сириус-ОЗЗ | шт. | 5 |  |  | 5
2148 | Устройство микропроцессорной защиты | Сириус-2 АЧР | шт. | 4 |  |  | 4
2149 | Устройство микропроцессорной защиты | УЗА-10М.А2 | шт. | 4 |  |  | 4
2150 | Устройство микропроцессорной защиты | Сириус-2-Л-БПТ-Р0-И1 | шт. | 81 | 4 |  | 85
| Приходная накладная ПНк-000364 (01.02.22) |  |  |  | 2
| Приходная накладная ПНк-000685 (02.03.22) |  |  |  | 2
2151 | Устройство микропроцессорной защиты | Сириус-2ВБ | шт. | 2 |  |  | 2
2152 | Устройство микропроцессорной защиты | Сириус-Т-БПТ-Р2-И1 | шт. | 1 |  |  | 1
2153 | Устройство микропроцессорной защиты | Сириус-2В-БПТ-РО-И1 | шт. | 36 |  |  | 36
2154 | Устройство микропроцессорной защиты | Сириус-2-С-БПТ-Р0-И1 | шт. | 15 |  |  | 15
2155 | Устройство микропроцессорной защиты | Сириус-2-МЛ-БПТ-Р0-И1 | шт. | 18 | 1 |  | 19
| Приходная накладная ПНк-000657 (28.02.22) |  |  |  | 1
2156 | Устройство микропроцессорной защиты | Сириус-2МЛ-5А-220В-И5-ТХ | шт. | 35 | 31 |  | 66
| Приходная накладная ПНк-001675 (17.06.22) |  |  |  | 31
2157 | Устройство микропроцессорной защиты | Сириус-2-ТН-К-220В-И1 | шт. | 6 |  |  | 6
2158 | Устройство микропроцессорной защиты | Сириус-2-Л-К-5А-220В-И1 | шт. | 15 |  |  | 15
2159 | Устройство микропроцессорной защиты | Сириус-2-Л-5А-220В-И1 | шт. | 40 |  |  | 40
2160 | Устройство микропроцессорной защиты | Сириус-2 РЧН | шт. | 1 |  |  | 1
2161 | Устройство микропроцессорной защиты | Сириус-2МЛ-1А-220В-И1 | шт. | 14 |  |  | 14
2162 | Устройство микропроцессорной защиты | Сириус-2В-1А-220В-И1 | шт. | 10 |  |  | 10
2163 | Устройство микропроцессорной защиты | Сириус-2С-1А-220В-И1 | шт. | 1 |  |  | 1
2164 | Устройство микропроцессорной защиты | Сириус-Д-5А-220В-И1 | шт. | 3 |  |  | 3
2165 | Устройство микропроцессорной защиты | Сириус-2-Л-БПТ-Р2-И1 | шт. | 2 |  |  | 2
2166 | Устройство микропроцессорной защиты | Сириус-2С-5А-220В-И1 | шт. | 1 |  |  | 1
2167 | Устройство микропроцессорной защиты | Сириус-21С-5А-110В-И1 | шт. | 1 |  |  | 1
2168 | Устройство микропроцессорной защиты | Сириус-2В-5А-220В-И5-ТХ | шт. | 8 | 6 |  | 14
| Приходная накладная ПНк-001675 (17.06.22) |  |  |  | 6
2169 | Устройство микропроцессорной защиты | Сириус-ТН-220В-И5-ТХ | шт. | 8 | 6 |  | 14
| Приходная накладная ПНк-001675 (17.06.22) |  |  |  | 6
2170 | Устройство микропроцессорной защиты | Сириус-2С-5А-220В-И5-ТХ | шт. | 3 | 3 |  | 6
| Приходная накладная ПНк-001675 (17.06.22) |  |  |  | 3
2171 | Устройство микропроцессорной защиты | Сириус-21С-5А-110В-И1-ЖД | шт. | 2 |  |  | 2
2172 | Устройство микропроцессорной защиты | РС 83 АВ2-35602111121 | шт. | 4 |  |  | 4
2173 | Устройство микропроцессорной защиты | РС 83-А.2.0-25-202111111 | шт. | 5 |  |  | 5
2174 | Устройство микропроцессорной защиты | РС 83-А.2М-35602111121 | шт. | 14 |  |  | 14
2175 | Устройство микропроцессорной защиты | Сириус-2-ТН-К-220В-И3 | шт. | 2 |  |  | 2
2176 | Устройство микропроцессорной защиты | Сириус-2В-5А-220В-И3 | шт. | 2 |  |  | 2
2177 | Устройство микропроцессорной защиты | Сириус-2С-5А-220В-И3 | шт. | 1 |  |  | 1
2178 | Устройство микропроцессорной защиты | Сириус-2-Л-К-5А-220В-И3 | шт. | 1 |  |  | 1
2179 | Устройство микропроцессорной защиты | Сириус-21Л-5А-110В-И1 | шт. | 2 |  |  | 2
2180 | Устройство микропроцессорной защиты | Орион-РТЗ-З | шт. |  | 2 |  | 2
| Приходная накладная ПНк-000913 (28.03.22) |  |  |  | 2
2181 | Устройство оптоволоконной дуговой защиты | Орион-ЗДЗ-220В-Н | шт. | 19 |  |  | 19
2182 | Устройство оптоволоконной дуговой защиты | Орион-ДЗ-Н | шт. | 88 | 4 |  | 92
| Приходная накладная ПНк-000560 (17.02.22) |  |  |  | 4
2183 | Устройство релейной защиты | РЗА33-100/5/24 | шт. | 7 |  |  | 7
2184 | Устройство релейной защиты | DeProtec-LT-KV-5/100-220-1-PWC | шт. | 20 |  |  | 20
2185 | Устройство релейной защиты | DeProtec-LT-KV-5/100-230ac-1-PWC-C1 | шт. | 4 |  |  | 4
2186 | Устройство релейной защиты | ЛЮТИК-Т | шт. | 6 |  |  | 6
2187 | Устройство релейной защиты | ЛЮТИК | шт. | 7 |  |  | 7
2188 | Устройство релейной защиты (Основной блок + Пульт управления) | Алтей-БЗП-220-00-00-ПС | шт. | 3 |  |  | 3
2189 | Устройство релейной защиты Micom | P111E1N0N92N1NN11N | шт. | 1 |  |  | 1
2190 | Устройство релейной защиты Micom | P116А1N2N25111111N | шт. | 1 |  |  | 1
2191 | Устройство сбора данных | ЭНКМ-3-220-А3Е1-GT-400 | шт. |  | 1 |  | 1
| Приходная накладная ПНк-001694 (20.06.22) |  |  |  | 1
2192 | Устройство сигнализации замыкания | УСЗ-3М | шт. | 158 | 3 |  | 161
| Приходная накладная ПНк-000571 (18.02.22) |  |  |  | 2
| Приходная накладная ПНк-001207 (29.04.22) |  |  |  | 1
2193 | Устройство сопряжения по напряжению | УСО-ТV | шт. | 5 |  |  | 5
2194 | Устройство сопряжения по току | УСО-ТА | шт. | 43 |  |  | 43
2195 | Устройство сопряжения с объектом AMU | БЭ2704v750 | шт. | 4 |  |  | 4
2196 | Устройство телемеханики (заносим вместе с позицей комплект монтажный) | TOPAZ HVD3-RTU7 | шт. | 33 |  |  | 33
2197 | Устройство телемеханики (заносим вместе с позицей комплект монтажный) | TOPAZ HVD3-RTU5 | шт. | 33 | 52 |  | 85
| Приходная накладная ПНк-001689 (20.06.22) |  |  |  | 52
2198 | Устройство фазировки | DCF | шт. | 1386 | 31 |  | 1417
| Приходная накладная ПНк-000521 (14.02.22) |  |  |  | 1
| Приходная накладная ПНк-000762 (14.03.22) |  |  |  | 30
2199 | Устройство фазировки | EVI-T | шт. | 5 | 3 |  | 8
| Приходная накладная ПНк-000376 (01.02.22) |  |  |  | 2
| Приходная накладная ПНк-000377 (01.02.22) |  |  |  | 1
2200 | Устройство центральной сигнализации | Сириус-ЦС | шт. | 108 |  |  | 108
2201 | Устройство центральной сигнализации | Сириус-ЦС-220В-И5-ТХ | шт. | 1 |  |  | 1
2202 | Фикс ретейнер | GZT4-0040 | шт. | 1 |  |  | 1
2203 | Фиксатор | G4 1052 | шт. | 35 |  |  | 35
2204 | Фотореле | ФР601 | шт. | 6 |  |  | 6
2205 | Фототиристор | ТФ-132-25-10-4 | шт. | 207 |  |  | 207
2206 | Центральный блок | Дуга-БЦ-01-02-01 | шт. | 4 |  |  | 4
2207 | Центральный блок | Дуга-БЦ-10-02-20 | шт. | 4 |  |  | 4
2208 | Центральный блок | Дуга-БЦ-01-02-02 | шт. | 2 |  |  | 2
2209 | Центральный блок | Дуга-БЦ-150-2-01 | шт. | 15 |  |  | 15
2210 | Шарнирное крепление | TS8614.100 | уп. | 2 |  |  | 2
2211 | Шина NLS-CU 3/10 SN 1000 мм | Ph30402174 | шт. | 2 |  |  | 2
2212 | Шина нулевая без корпуса | 8/2 6х9мм | шт. | 628 | 6 |  | 634
| Приходная накладная ПНк-001304 (18.05.22) |  |  |  | 3
| Приходная накладная ПНк-001597 (10.06.22) |  |  |  | 3
2213 | Шина нулевая без корпуса SQ0801-0003 | 14/2 6х9мм | шт. | 100 |  |  | 100
2214 | Шина нулевая без корпуса SQ0801-0005 | 14/2 8х12мм | шт. | 2759 |  |  | 2759
2215 | Шина нулевая в корпусе | 2х15 125 А (MG 02211) | шт. |  | 2 |  | 2
| Приходная накладная ПНк-000298 (26.01.22) |  |  |  | 2
2216 | Шина нулевая в корпусе | 2х11 125 А (MG 02211) | шт. | 7 |  |  | 7
2217 | Шина нулевая в корпусе | 4х11 125 А (MG 02411) | шт. | 13 |  |  | 13
2218 | Шина нулевая в корпусе | 4х15 125 А (MG 02411) | шт. | 20 | 8 |  | 28
| Приходная накладная ПНк-000687 (02.03.22) |  |  |  | 1
| Приходная накладная ПНк-001304 (18.05.22) |  |  |  | 4
| Приходная накладная ПНк-001597 (10.06.22) |  |  |  | 2
| Приходная накладная ПНк-001890 (11.07.22) |  |  |  | 1
2219 | Шина нулевая в корпусе | 4х7 100 А (MG 02407) | шт. | 75 | 14 |  | 89
| Приходная накладная ПНк-000783 (15.03.22) |  |  |  | 14
2220 | Шина соединительная (штырь) | 3ф. 100А (1м) | шт. | 6 |  |  | 6
2221 | Шина соединительная (штырь) | 2ф. 100А (1м) | шт. | 3 |  |  | 3
2222 | Шкаф | ВРУ-4Ф-250-В1 УХЛ4 | шт. | 1 |  |  | 1
2223 | Шкаф | ВРУ-4Ф-250-Р1 УХЛ4 | шт. | 1 |  |  | 1
2224 | Шкаф | ВРУ-4Ф-250-Р2 УХЛ4 | шт. | 1 |  |  | 1
2225 | Шкаф (вертикальная стойка к-т 4 шт) | КСРМ(1) 20.х.х.2000 | уп. | 22 |  |  | 22
2226 | Шкаф (вертикальная стойка к-т 4 шт) | КСРМ(1) 18.х.х.1800 | уп. | 5 |  |  | 5
2227 | Шкаф (дверь/задняя стенка) | КСРМ(3) 20.6.х 2000х600 | уп. | 22 |  |  | 22
2228 | Шкаф (дверь/задняя стенка) | КСРМ(3) 18.6.х 1800х600 | уп. | 5 |  |  | 5
2229 | Шкаф (дверь/задняя стенка) | КСРМ(3) 20.8.х 2000х800 | уп. | 3 |  |  | 3
2230 | Шкаф TS 600х2000х800 без МП | TS8608.510 | шт. | 8 |  |  | 8
2231 | Шкаф дуговой защиты | БССДЗ-01 | шт. | 2 |  |  | 2
2232 | Шкаф компактный распределительный | MES 100.60.40 | шт. | 2 |  |  | 2
2233 | Шкаф компактный распределительный | MES 100.60.30 | шт. | 6 |  |  | 6
2234 | Шкаф компактный распределительный | MES 70.50.25 | шт. | 3 |  |  | 3
2235 | Шкаф распред. без МП 800х2000х600мм | TS8806.510 TS | шт. | 2 |  |  | 2
2236 | Шкаф распределительный двухдверный | MPD 200.100.50 | шт. | 1 |  |  | 1
2237 | Шкаф сетевой 19" LINEA N 42U 600x800мм металлическая передняя дверь черный ITK | LN05-42U68-М | шт. |  | 1 |  | 1
| Приходная накладная ПНк-001593 (09.06.22) |  |  |  | 1
2238 | Шкаф ТS 1000х2000х600 с МП, 2х ств.дв. | R8006500 | шт. | 1 |  |  | 1
2239 | Штекер для установки электронных компонентов P-CO | Ph3036796 | шт. | 20 |  |  | 20
2240 | Штекер для установки электронных компонентов ST-BE | Ph2802316 | шт. | 16 |  |  | 16
2241 | Щит (1000х650х300) | ЩМП-5 | шт. | 82 |  |  | 82
2242 | Щит (1200х750х300) | ЩМП-6 | шт. | 133 |  |  | 133
2243 | Щит (1200х750х300) | ЩРНМ-6 | шт. | 7 |  |  | 7
2244 | Щит (1320х750х300) | ЩМП-7 | шт. | 39 |  |  | 39
2245 | Щит (310-270) | ЩРН-09 | шт. | 49 |  |  | 49
2246 | Щит (395х310х220) | ЩМП-1 | шт. | 13 |  |  | 13
2247 | Щит (500х400х220) | ЩМП-2 | шт. | 21 | 3 |  | 24
| Приходная накладная ПНк-001196 (28.04.22) |  |  |  | 3
2248 | Щит (650х500х220) | ЩМП-3 | шт. | 140 |  |  | 140
2249 | Щит (650х500х220) | ЩМП-08 | шт. | 1 |  |  | 1
2250 | Щит (800х650х250) | ЩМП-4 | шт. | 53 |  |  | 53
2251 | Щиток распределительный | ЩРН-Пм-6 (горизонтальный) | шт. | 999 |  |  | 999
2252 | Щиток распределительный | ЩРН-Пм-8 | шт. | 2 |  |  | 2
2253 | Щиток распределительный(пломбировка) | ЩРН-ПГ-5 EKF (вертикальный) | шт. | 20 | 10 |  | 30
| Приходная накладная ПНк-000662 (28.02.22) |  |  |  | 10
2254 | Щиток распределительный(пломбировка) | ЩРН-П6 (вертикальный) | шт. | 16 | 2 |  | 18
| Приходная накладная ПНк-001140 (25.04.22) |  |  |  | 2
2255 | Электроконвектор настенный | ЭВУБ-1,0 | шт. | 198 |  |  | 198
2256 | Электроконвектор настенный | ЭВУБ-2,0 | шт. | 170 |  |  | 170
2257 | Электроконвектор настенный | ЭВУБ-0,5 | шт. | 16 |  |  | 16
2258 | Электроконвектор настенный | ЭВУБ-1,5 | шт. | 30 |  |  | 30
2259 | Электронагреватель | Nimbus D65 50W | шт. | 507 |  |  | 507
2260 | Электронагреватель | Nimbus D65 10W | шт. | 2382 |  |  | 2382
2261 | Электронагреватель 30W | Nimbus D65 30W | шт. | 125 | 4 |  | 129
| Приходная накладная ПНк-000163 (17.01.22) |  |  |  | 2
| Приходная накладная ПНк-000335 (27.01.22) |  |  |  | 2
2262 | Элемент крепежный | 709-167 | шт. | 20988 | 1000 |  | 21988
| Приходная накладная ПНк-000455 (08.02.22) |  |  |  | 1000
2263 | Элементы цоколя | ZA 100.00 v.2 | Компл. | 1 |  |  | 1
2264 | Элементы цоколя (к-т 2 шт) | TS8602.800 | уп. | 2 |  |  | 2
2265 | Элементы цоколя TS RAL7022 1000х100 2 шт. | R8601000 | шт. | 1 |  |  | 1
2266 | Элементы цоколя боковые | ZA 00.40 v.2 | уп. | 2 |  |  | 2
2267 | Элементы цоколя передние и задние | ZA 60.00 v.2 | уп. | 2 |  |  | 2
2268 | Энергоаккумулятор | UPS-BAT/VRLA/24DC/3.4AH | шт. | 1 |  |  | 1
2269 | Ящик с понижающим трансформатором,с 2-мя автоматами, IP31 | ЯТП-0,25 У3 220/12В | шт. | 1 |  |  | 1
Подпись материально-ответсвенного лица__________
Проверил бухгалтер_________________ |  | 00000007